## TARIFA PPR
TARIFA - 2024 - PPR TUBERÍAS Y ACCESORIOS
TUBO EN BARRA PPR 80 SDR 6 / S 2,5 PN20 |  |  |  |  | PIPE IN BAR PPR 80 SDR 6 / S 2,5 PN20
TUBE EN BARRE PPR 80 SDR 6 / S 2,5 PN20
TUBO EM VARA PPR 80 SDR 6 / S 2,5 PN20
| REF. |  | DN x ESP. (mm) | L (m) | U/B | m/B | € / m
| PPR.TB16 |  | 16 x 2.7 | 4.0 | 25 | 100 | 1.069
| PPR.TB20 |  | 20 x 3.4 | 4.0 | 25 | 100 | 1.367
| PPR.TB25 |  | 25 x 4.2 | 4.0 | 20 | 80 | 2.108
| PPR.TB32 |  | 32 x 5.4 | 4.0 | 10 | 40 | 3.51
| PPR.TB40 |  | 40 x 6.7 | 4.0 | 5 | 20 | 5.57
| PPR.TB50 |  | 50 x 8.4 | 4.0 | 4 | 16 | 9.08
| PPR.TB63 |  | 63 x 10.5 | 4.0 | 3 | 12 | 14.036
| PPR.TB75 |  | 75 x 12.5 | 4.0 | 2 | 8 | 22.292
| PPR.TB90 |  | 90 x 15.0 | 4.0 | 1 | 4 | 34.067
| PPR.TB110 |  | 110 x 18.3 | 4.0 | 1 | 4 | 50.893
| PPR.TB125 | ▲ | 125 x 20.8 | 4.0 | 1 | 4 | 68.16
| PPR.TB160 | ▲ | 160 x 26.6 | 4.0 | 1 | 4 | 95.635
TUBO EN BARRA FASER PPR 80 SDR 7,4 / S 3,2 |  |  |  |  | PIPE IN BAR FASER PPR 80 SDR 7,4 / S 3,2
TUBE EN BARRE FASER PPR 80 SDR 7,4 / S 3,2
TUBO EM VARA FASER PPR 80 SDR 7,4 / S 3,2
| REF. |  | DN x ESP. (mm) | L (m) | U/B | m/B | € / m
| PPR.TBF20020 |  | 20 x 2.8 | 4.0 | 25 | 100 | 1.592
| PPR.TBF20025 |  | 25 x 3.5 | 4.0 | 20 | 80 | 2.325
| PPR.TBF20032 |  | 32 x 4.4 | 4.0 | 10 | 40 | 3.78
| PPR.TBF20040 |  | 40 x 5.5 | 4.0 | 5 | 20 | 5.409
| PPR.TBF20050 |  | 50 x 6.9 | 4.0 | 4 | 16 | 8.544
| PPR.TBF20063 |  | 63 x 8.6 | 4.0 | 3 | 12 | 13.49
| PPR.TBF20075 |  | 75 x 10.3 | 4.0 | 2 | 8 | 20.336
| PPR.TBF20090 |  | 90 x 12.3 | 4.0 | 1 | 4 | 30.502
| PPR.TBF20110 |  | 110 x 15.1 | 4.0 | 1 | 4 | 43.102
| PPR.TBF20125 |  | 125 x 17.1 | 4.0 | 1 | 4 | 66.922
| PPR.TBF20160 |  | 160 x 21.9 | 4.0 | 1 | 4 | 93.871
TUBO EN BARRA CLIMA FASER PPR 80 SDR 11 / S 5 |  |  |  |  | PIPE IN BAR CLIMA FASER PPR 80 SDR 11 / S 5
TUBE EN BARRE CLIMA FASER PPR 80 SDR 11 / S 5
TUBO EM VARA CLIMA FASER PPR 80 SDR 11 / S 5
| REF. |  | DN x ESP. (mm) | L (m) | U/B | m/B | € / m
| PPR.TBFC25 |  | 25 x 2.3 | 4.0 | 20 | 80 | 2.065
| PPR.TBFC32 |  | 32 x 2.9 | 4.0 | 10 | 40 | 3.274
| PPR.TBFC40 |  | 40 x3.7 | 4.0 | 5 | 20 | 5.109
| PPR.TBFC50 |  | 50 x4.6 | 4.0 | 4 | 16 | 7.368
| PPR.TBFC63 |  | 63 x 5.8 | 4.0 | 3 | 12 | 12.744
| PPR.TBFC75 |  | 75 x 6.8 | 4.0 | 2 | 8 | 18.259
| PPR.TBFC90 |  | 90 x 8.2 | 4.0 | 1 | 4 | 27.563
| PPR.TBFC110 |  | 110 x 10 | 4.0 | 1 | 4 | 40.834
| PPR.TBFC125 |  | 125 x 11.4 | 4.0 | 1 | 4 | 52.976
| PPR.TBFC160 |  | 160 x 14.6 | 4.0 | 1 | 4 | 86.719
 PLAZO DE ENTREGA BAJO CONSULTA
PAG 1/16
TARIFA - 2024 - PPR TUBERÍAS Y ACCESORIOS
TUBO EN BARRA FASER PPR 80 SDR 7,4 / S 3,2 UV |  |  |  |  | PIPE IN BAR FASER PPR 80 SDR 7,4 / S 3,2 UV
TUBE EN BARRE FASER PPR 80 SDR 7,4 / S 3,2 UV
TUBO EM VARA FASER PPR 80 SDR 7,4 / S 3,2 UV
| REF. |  | DN x ESP. (mm) | L (m) | U/B | m/B | € / m
| PPR.TBFUV20020 |  | 20 x 2.8 | 4.0 | 25 | 100 | 2.263
| PPR.TBFUV20025 |  | 25 x 3.5 | 4.0 | 20 | 80 | 3.373
| PPR.TBFUV20032 |  | 32 x 4.4 | 4.0 | 10 | 40 | 5.559
| PPR.TBFUV20040 |  | 40 x 5.5 | 4.0 | 5 | 20 | 8.484
| PPR.TBFUV20050 |  | 50 x 6.9 | 4.0 | 4 | 16 | 12.798
| PPR.TBFUV20063 |  | 63 x 8.6 | 4.0 | 3 | 12 | 21.162
TUBO EN BARRA PPR 80 SDR 11 / S 5 PN10 |  |  |  |  | PIPE IN BAR PPR 80 SDR 11 / S 5 PN10
TUBE EN BARRE PPR 80 SDR 11 / S 5 PN10
TUBO EM VARA PPR 80 SDR 11 / S 5 PN10
| REF. |  | DN x ESP. (mm) | L (m) | U/B | m/B | € / m
| PPR.TB200 | ▲ | 200 x 18.2 | 4.0 | 1 | 4 | 161.388
| PPR.TB250 | ▲ | 250 x 22.7 | 4.0 | 1 | 4 | 238.558
| PPR.TB315 | ▲ | 315 x 28.6 | 4.0 | 1 | 4 | 382.394
 PLAZO DE ENTREGA BAJO CONSULTA
PAG 2/16
TARIFA - 2024 - PPR TUBERÍAS Y ACCESORIOS
CODO 90º |  |  |  |  | ELBOW 90º
COUDE 90º
JOELHO 90º
| REF. |  | DN | U/B | U/C | € / Uni.
| PPR.C9016 |  | 16 | 10 | 400 |  | 0.382
| PPR.C9020 |  | 20 | 10 | 400 |  | 0.287
| PPR.C9025 |  | 25 | 10 | 240 |  | 0.441
| PPR.C9032 |  | 32 | 10 | 140 |  | 0.689
| PPR.C9040 |  | 40 | 8 | 80 |  | 1.354
| PPR.C9050 |  | 50 | 4 | 40 |  | 2.586
| PPR.C9063 |  | 63 | 3 | 18 |  | 4.452
| PPR.C9075 |  | 75 | 2 | 18 |  | 6.551
| PPR.C9090 |  | 90 | 1 | 9 |  | 10.175
| PPR.C90110 |  | 110 | 1 | 5 |  | 19.487
| PPR.C90125 |  | 125 | 1 | 4 |  | 29.087
| PPR.C90160 |  | 160 | 1 | 4 |  | 49.204
CODO 45º |  |  |  |  | ELBOW 45º
COUDE 45º
JOELHO 45º
| REF. |  | DN | U/B | U/C | € / Uni.
| PPR.C4516 |  | 16 | 10 | 600 |  | 0.297
| PPR.C4520 |  | 20 | 10 | 600 |  | 0.217
| PPR.C4525 |  | 25 | 10 | 360 |  | 0.416
| PPR.C4532 |  | 32 | 10 | 200 |  | 0.627
| PPR.C4540 |  | 40 | 8 | 96 |  | 1.187
| PPR.C4550 |  | 50 | 4 | 56 |  | 1.952
| PPR.C4563 |  | 63 | 3 | 30 |  | 3.9
| PPR.C4575 |  | 75 | 2 | 18 |  | 5.996
| PPR.C4590 |  | 90 | 1 | 8 |  | 10.266
| PPR.C45110 |  | 110 | 1 | 6 |  | 16.02
| PPR.C45160 |  | 160 | 1 | 4 |  | 62.413
MANGUITO |  |  |  |  | COUPLER
MANCHON
UNIÃO
| REF. |  | DN | U/B | U/C | € / Uni.
| PPR.M16 |  | 16 | 10 | 720 |  | 0.244
| PPR.M20 |  | 20 | 10 | 720 |  | 0.183
| PPR.M25 |  | 25 | 10 | 400 |  | 0.303
| PPR.M32 |  | 32 | 10 | 240 |  | 0.466
| PPR.M40 |  | 40 | 10 | 150 |  | 0.719
| PPR.M50 |  | 50 | 8 | 80 |  | 1.272
| PPR.M63 |  | 63 | 6 | 48 |  | 2.586
| PPR.M75 |  | 75 | 4 | 32 |  | 4.574
| PPR.M90 |  | 90 | 2 | 24 |  | 6.948
| PPR.M110 |  | 110 | 2 | 12 |  | 9.736
| PPR.M125 |  | 125 | 2 | 8 |  | 14.278
| PPR.M160 |  | 160 | 1 | 4 |  | 34.985
PAG 3/16
TARIFA - 2024 - PPR TUBERÍAS Y ACCESORIOS
TE IGUAL |  |  |  |  | EQUAL TEE
TÉ EGAL
TÊ IGUAL
| REF. |  | DN | U/B | U/C | € / Uni.
| PPR.T16 |  | 16 | 10 | 360 |  | 0.466
| PPR.T20 |  | 20 | 10 | 360 |  | 0.349
| PPR.T25 |  | 25 | 10 | 200 |  | 0.569
| PPR.T32 |  | 32 | 10 | 100 |  | 0.893
| PPR.T40 |  | 40 | 6 | 60 |  | 1.442
| PPR.T50 |  | 50 | 4 | 32 |  | 2.839
| PPR.T63 |  | 63 | 2 | 18 |  | 5.375
| PPR.T75 |  | 75 | 2 | 14 |  | 7.556
| PPR.T90 |  | 90 | 1 | 8 |  | 13.969
| PPR.T110 |  | 110 | 1 | 4 |  | 24.127
| PPR.T125 |  | 125 | 1 | 4 |  | 40.42
| PPR.T160 |  | 160 | 1 | 4 |  | 66.119
TE REDUCCIÓN |  |  |  |  | REDUCED TEE
TÉ RÉDUIT
TÊ REDUZIDO
| REF. |  | DN | U/B | U/C | € / Uni.
| PPR.TRC2520 |  | 25-20-25 | 10 | 200 |  | 0.499
| PPR.TRC3220 |  | 32-20-32 | 10 | 150 |  | 0.838
| PPR.TRC3225 |  | 32-25-32 | 10 | 120 |  | 0.838
| PPR.TRC4020 |  | 40-20-40 | 6 | 84 |  | 1.299
| PPR.TRC4025 |  | 40-25-40 | 6 | 72 |  | 1.299
| PPR.TRC4032 |  | 40-32-40 | 6 | 60 |  | 1.484
| PPR.TRC5020 |  | 50-20-50 | 4 | 48 |  | 2.689
| PPR.TRC5025 |  | 50-25-50 | 4 | 48 |  | 2.739
| PPR.TRC5032 |  | 50-32-50 | 4 | 40 |  | 2.81
| PPR.TRC5040 |  | 50-40-50 | 4 | 40 |  | 2.89
| PPR.TRC6320 |  | 63-20-63 | 2 | 32 |  | 5.063
| PPR.TRC6325 |  | 63-25-63 | 2 | 32 |  | 5.293
| PPR.TRC6332 |  | 63-32-63 | 2 | 32 |  | 5.293
| PPR.TRC6340 |  | 63-40-63 | 2 | 24 |  | 5.293
| PPR.TRC6350 |  | 63-50-63 | 2 | 24 |  | 5.293
| PPR.TRC7550 |  | 75-50-75 | 2 | 18 |  | 10.18
| PPR.TRC7563 |  | 75-63-75 | 2 | 14 |  | 10.18
| PPR.TRC9063 |  | 90-63-90 | 1 | 6 |  | 12.667
| PPR.TRC9075 |  | 90-75-90 | 1 | 6 |  | 13.949
| PPR.TRC11063 |  | 110-63-110 | 1 | 4 |  | 23.518
| PPR.TRC11075 |  | 110-75-110 | 1 | 4 |  | 24.799
| PPR.TRC11090 |  | 110-90-110 | 1 | 4 |  | 26.079
| PPR.TRL2520 |  | 25-20-20 | 10 | 200 |  | 0.635
| PPR.TRL2025 |  | 25-25-20 | 10 | 200 |  | 0.588
| PPR.TRL3220 |  | 32-20-20 | 10 | 180 |  | 1.185
| PPR.TRL3225 |  | 32-25-25 | 10 | 120 |  | 1.185
| PPR.TDR322025 |  | 32-20-25 | 10 | 120 |  | 0.903
| PPR.TDR322520 |  | 32-25-20 | 10 | 150 |  | 0.903
PAG 4/16
TARIFA - 2024 - PPR TUBERÍAS Y ACCESORIOS
MANGUITO REDUCCIÓN |  |  |  |  | REDUCER
MANCHON RÉDUIT
REDUÇÃO
| REF. |  | DN | U/B | U/C | € / Uni.
| PPR.MRD2016 |  | 20-16 | 10 | 72 |  | 0.299
| PPR.MRD2520 |  | 25-20 | 10 | 720 |  | 0.225
| PPR.MRD3220 |  | 32-20 | 10 | 480 |  | 0.341
| PPR.MRD3225 |  | 32-25 | 10 | 400 |  | 0.363
| PPR.MRD4020 |  | 40-20 | 10 | 300 |  | 0.454
| PPR.MRD4025 |  | 40-25 | 10 | 300 |  | 0.534
| PPR.MRD4032 |  | 40-32 | 10 | 250 |  | 0.659
| PPR.MRD5020 |  | 50-20 | 10 | 200 |  | 0.671
| PPR.MRD5025 |  | 50-25 | 10 | 200 |  | 0.856
| PPR.MRD5032 |  | 50-32 | 10 | 160 |  | 0.941
| PPR.MRD5040 |  | 50-40 | 10 | 150 |  | 1.052
| PPR.MRD6320 |  | 63-20 | 10 | 150 |  | 1.711
| PPR.MRD6325 |  | 63-25 | 10 | 150 |  | 1.443
| PPR.MRD6332 |  | 63-32 | 8 | 96 |  | 1.525
| PPR.MRD6340 |  | 63-40 | 8 | 80 |  | 1.525
| PPR.MRD6350 |  | 63-50 | 8 | 64 |  | 1.703
| PPR.MRD7550 | ● | 75-50 | 10 | 40 |  | 2.802
| PPR.MRD7563 |  | 75-63 | 4 | 48 |  | 4.438
| PPR.MRD9063 |  | 90-63 | 2 | 36 |  | 4.823
| PPR.MRD9075 |  | 90-75 | 4 | 24 |  | 5.687
| PPR.MRD1163 |  | 110-63 | 2 | 18 |  | 8.481
| PPR.MRD1175 |  | 110-75 | 2 | 18 |  | 8.949
| PPR.MRD1190 |  | 110-90 | 2 | 18 |  | 9.32
| PPR.MRD1211 | ● | 125-110 | 1 | 4 |  | 25.432
| PPR.MRD1611 |  | 160-110 | 1 | 4 |  | 18.456
| PPR.MRD1612 |  | 160-125 | 1 | 4 |  | 18.717
TE CRUZ |  |  |  |  | TEE CROSS
TÉ CROIX
TÊ CRUZ
| REF. |  | DN | U/B | U/C | € / Uni.
| PPR.CZ20 |  | 20 | 10 | 250 |  | 0.653
| PPR.CZ25 |  | 25 | 10 | 150 |  | 0.798
| PPR.CZ32 |  | 32 | 8 | 96 |  | 1.445
| PPR.CZ40 |  | 40 | 4 | 48 |  | 2.768
| PPR.CZ50 |  | 50 | 2 | 24 |  | 4.85
| PPR.CZ63 |  | 63 | 1 | 14 |  | 12.664
CODO 90º H/M |  |  |  |  | ELBOW 90º F/M
COUDE 90º F/M
CURVA 90º F/M
| REF. |  | DN | U/B | U/C | € / Uni.
| PPR.CHM20 | ● | 20 | 50 | 300 |  | 0.405
| PPR.CHM25 | ● | 25 | 50 | 200 |  | 0.638
PAG 5/16
TARIFA - 2024 - PPR TUBERÍAS Y ACCESORIOS
TAPÓN |  |  |  |  | CAP
BOUCHON
TAMPÃO
| REF. |  | DN | U/B | U/C | € / Uni.
| PPR.TAP16 |  | 16 | 20 | 1000 |  | 0.21
| PPR.TAP20 |  | 20 | 20 | 1000 |  | 0.2
| PPR.TAP25 |  | 25 | 20 | 600 |  | 0.28
| PPR.TAP32 |  | 32 | 20 | 300 |  | 0.432
| PPR.TAP40 |  | 40 | 20 | 200 |  | 0.868
| PPR.TAP50 |  | 50 | 8 | 112 |  | 1.22
| PPR.TAP63 |  | 63 | 8 | 64 |  | 2.12
| PPR.TAP75 |  | 75 | 2 | 40 |  | 3.919
| PPR.TAP90 |  | 90 | 2 | 28 |  | 7.398
| PPR.TAP110 |  | 110 | 2 | 12 |  | 9.575
| PPR.TAP125 |  | 125 | 1 | 16 |  | 14.322
| PPR.TAP160 |  | 160 | 1 | 6 |  | 23.064
TAPÓN CON ROSCA |  |  |  |  | PLUG WITH THREAD
BOUCHON À VIS
TAMPÃO COM ROSCA
| REF. |  | DN | U/B | U/C | € / Uni.
| PPR.TAPR20 |  | 20 | 20 | 1000 |  | 0.239
| PPR.TAPR25 |  | 25 | 20 | 800 |  | 0.239
INJERTO |  |  |  |  | SADDLE
SELLE
DERIVAÇÃO SIMPLES
| REF. |  | DN | U/B | U/C | € / Uni.
| PPR.INJ5025 |  | 50-25 | 10 | 480 |  | 0.722
| PPR.INJ6325 |  | 63-25 | 10 | 480 |  | 0.722
| PPR.INJ7525 |  | 75-25 | 10 | 480 |  | 1.06
| PPR.INJ9025 |  | 90-25 | 10 | 400 |  | 1.119
| PPR.INJ9032 |  | 90-32 | 10 | 240 |  | 1.492
| PPR.INJ11025 |  | 110-25 | 10 | 400 |  | 1.289
| PPR.INJ11032 |  | 110-32 | 10 | 240 |  | 1.687
PIEZAS REPARACIÓN PPR |  |  |  |  | PPR REPAIR PARTS
PIÈCES DE RÉPARATION PPR
TACO DE REPARAÇÃO
| REF. |  | DN | U/B | U/C | € / Uni.
| PPR.REP711 |  | 7/11 | 10 | 500 |  | 0.702
PAG 6/16
TARIFA - 2024 - PPR TUBERÍAS Y ACCESORIOS
VALONA |  |  |  |  | STUB END
COLLIER DE BRIDE
COLARINHO
| REF. |  | DN | U/B | U/C | € / Uni.
| PPR.VAL40 |  | 40 | 16 | 128 |  | 1.059
| PPR.VAL50 |  | 50 | 10 | 100 |  | 1.397
| PPR.VAL63 |  | 63 | 8 | 64 |  | 1.879
| PPR.VAL75 |  | 75 | 4 | 40 |  | 3.757
| PPR.VAL90 |  | 90 | 4 | 24 |  | 5.493
| PPR.VAL110 |  | 110 | 2 | 20 |  | 8.718
| PPR.BFVAL125* |  | 125 | 1 | 1 |  | 42.595
| PPR.BFVAL160* |  | 160 | 1 | 1 |  | 64.301
* TOPE / BUTT FUSION / BOUT A BOUT /TOPO
BRIDA ACERO |  |  |  |  | FLANGE
BRIDE
FLANGE
| REF. |  | DN | U/B | U/C | € / Uni.
| PPR.BA40 | ● | 40 | 1 | 1 |  | 12.368
| PPR.BA50 | ● | 50 | 1 | 1 |  | 15.321
| PPR.BA63 | ● | 63 | 1 | 1 |  | 19.799
| PPR.BA75 | ● | 75 | 1 | 1 |  | 23.675
| PPR.BA90 | ● | 90 | 1 | 1 |  | 25.382
| PPR.BA110 | ● | 110 | 1 | 1 |  | 29.443
TE ROSCA HEMBRA |  |  |  |  | FEMALE THREADED TEE
TÉ FILETÉ FEMELLE
TÊ ROSCA F~EMEA
| REF. |  | DN | U/B | U/C | € / Uni.
| PPR.TRH2012 |  | 20 1/2" | 10 | 100 |  | 2.429
| PPR.TRH2034 |  | 20 3/4" | 10 | 80 |  | 3.362
| PPR.TRH2512 |  | 25 1/2" | 10 | 70 |  | 2.619
| PPR.TRH2534 |  | 25 3/4" | 10 | 60 |  | 3.375
| PPR.TRH3234 |  | 32 3/4" | 10 | 40 |  | 4.824
| PPR.TRH321 |  | 32 1" | 8 | 32 |  | 6.455
| PPR.TRH401 |  | 40 1" | 5 | 20 |  | 15.071
| PPR.TRH40114 | ● | 40 1.1/4" | 5 | 20 |  | 15.833
TE ROSCA MACHO |  |  |  |  | MALE THREADED TEE
TÉ FILETÉ MÂLE
TÊ ROSCA MACHO
| REF. |  | DN | U/B | U/C | € / Uni.
| PPR.TRM2012 |  | 20 1/2" | 10 | 100 |  | 2.792
| PPR.TRM2034 |  | 20 3/4" | 10 | 60 |  | 3.972
| PPR.TRM2512 |  | 25 1/2" | 10 | 80 |  | 3.473
| PPR.TRM2534 |  | 25 3/4" | 10 | 60 |  | 3.973
| PPR.TRM321 |  | 32 1" | 8 | 24 |  | 7.765
PAG 7/16
TARIFA - 2024 - PPR TUBERÍAS Y ACCESORIOS
CODO ROSCA HEMBRA |  |  |  |  | FEMALE THREADED ELBOW
COUDE FILETÉ FEMELLE
JOELHO ROSCA FÊMEA
| REF. |  | DN | U/B | U/C | € / Uni.
| PPR.CRH2012 |  | 20 1/2" | 10 | 100 |  | 2.224
| PPR.CRH2034 |  | 20 3/4" | 10 | 100 |  | 3.162
| PPR.CRH2512 |  | 25 1/2" | 10 | 100 |  | 2.374
| PPR.CRH2534 |  | 25 3/4" | 10 | 80 |  | 3.266
| PPR.CRH3234 |  | 32 3/4" | 5 | 60 |  | 4.372
| PPR.CRH321 |  | 32 1" | 5 | 40 |  | 6.623
| PPR.CRH40114 | ● | 40 1.1/4" | 10 | 20 |  | 15.507
CODO ROSCA MACHO |  |  |  |  | MALE THREADED ELBOW
COUDE FILETÉ MÂLE
JOELHO ROSCA MACHO
| REF. |  | DN | U/B | U/C | € / Uni.
| PPR.CRM2012 |  | 20 1/2" | 10 | 100 |  | 2.813
| PPR.CRM2034 |  | 20 3/4" | 10 | 100 |  | 3.64
| PPR.CRM2512 |  | 25 1/2" | 10 | 100 |  | 3.284
| PPR.CRM2534 |  | 25 3/4" | 10 | 80 |  | 3.733
| PPR.CRM3234 |  | 32 3/4" | 10 | 60 |  | 5.273
| PPR.CRM321 |  | 32 1" | 10 | 30 |  | 7.915
CODO PLACA |  |  |  |  | PLATE ELBOW
COUDE MURAL FILETÉ FEMELLE
JOELHO ROSCA FÊMEA C/ PATER
| REF. |  | DN | U/B | U/C | € / Uni.
| PPR.CP2012 |  | 20 1/2" | 10 | 100 |  | 2.194
| PPR.CP2512 |  | 25 1/2" | 5 | 75 |  | 2.536
| PPR.CP2534 |  | 25 3/4" | 5 | 50 |  | 3.746
MANGUITO ROSCA HEMBRA |  |  |  |  | FEMALE THREADED TRANSITION
RACCORD D'ADAPTATION FEMELLE
UNIÃO ROSCA FÊMEA
| REF. |  | DN | U/B | U/C | € / Uni.
| PPR.MRH2012 |  | 20 1/2" | 10 | 100 |  | 2.16
| PPR.MRH2034 |  | 20 3/4" | 10 | 100 |  | 3.181
| PPR.MRH2512 |  | 25 1/2" | 10 | 100 |  | 2.194
| PPR.MRH2534 |  | 25 3/4" | 10 | 80 |  | 3.099
| PPR.MRH3234 |  | 32 3/4" | 10 | 80 |  | 4.073
| PPR.MRH321 |  | 32 1" | 10 | 40 |  | 6.037
| PPR.MRH40114 |  | 40 1.1/4" | 4 | 24 |  | 10.726
| PPR.MRH50112 |  | 50 1.1/2" | 4 | 24 |  | 13.473
| PPR.MRH632 |  | 63 2" | 2 | 8 |  | 20.257
| PPR.MRH75212 |  | 75 2.1/2" | 2 | 6 |  | 44.526
| PPR.MRH903 | ● | 90 3" | 2 | 8 |  | 97.893
| PPR.MRH110 | ● | 110 4" | 1 | 3 |  | 131.863
PAG 8/16
TARIFA - 2024 - PPR TUBERÍAS Y ACCESORIOS
ENLACE DESMONTABLE ROSCA HEMBRA |  |  |  |  | TRANSITION COUPLING FEMALE THREADED
RACCORD UNION A SOUDE ET VISSER FEMELLE
UNIÃO DESMONTÁVEL ROSCA FÊMEA
| REF. |  | DN | U/B | U/C | € / Uni.
| PPR.EDRH2012 |  | 20 1/2" | 10 | 80 |  | 5.374
| PPR.EDRH2534 |  | 25 3/4" | 10 | 60 |  | 7.116
| PPR.EDRH321 |  | 32 1" | 6 | 48 |  | 10.052
| PPR.EDRH40114 |  | 40 1.1/4" | 6 | 30 |  | 17.097
| PPR.EDRH50112 |  | 50 1.1/2" | 6 | 24 |  | 21.106
| PPR.EDRH632 |  | 63 2" | 4 | 16 |  | 46.771
ENTRONQUE ROSCA MACHO |  |  |  |  | TRANSITION MALE THREADED
RACCORD D'ADAPTATION MÂLE
UNIÃO ROSCA MACHO
| REF. |  | DN | U/B | U/C | € / Uni.
| PPR.ERM2012 |  | 20 1/2" | 10 | 120 |  | 2.408
| PPR.ERM2034 |  | 20 3/4" | 10 | 80 |  | 3.602
| PPR.ERM2512 |  | 25 1/2" | 10 | 100 |  | 2.491
| PPR.ERM2534 |  | 25 3/4" | 10 | 80 |  | 3.566
| PPR.ERM3234 |  | 32 3/4" | 10 | 80 |  | 4.321
| PPR.ERM321 |  | 32 1" | 10 | 40 |  | 8.057
| PPR.ERM40114 |  | 40 1.1/4" | 4 | 24 |  | 14.139
| PPR.ERM50112 |  | 50 1.1/2" | 4 | 16 |  | 17.631
| PPR.ERM632 |  | 63 2" | 2 | 8 |  | 29.029
| PPR.ERM75212 |  | 75 2.1/2" | 2 | 6 |  | 56.012
| PPR.ERM903 |  | 90 3" | 2 | 8 |  | 93.267
| PPR.ERM110 | ● | 110 4" | 1 | 3 |  | 186.054
ENLACE DESMONTABLE ROSCA MACHO |  |  |  |  | COUPLING MALE THREADED TRANSITION
RACCORD UNION A SOUDE ET VISSER MÂLE
UNIÃO DESMONTÁVEL ROSCA MACHO
| REF. |  | DN | U/B | U/C | € / Uni.
| PPR.EDRM2012 |  | 20 1/2" | 10 | 80 |  | 5.294
| PPR.EDRM2534 |  | 25 3/4" | 10 | 60 |  | 7.463
| PPR.EDRM321 |  | 32 1" | 6 | 48 |  | 10.807
| PPR.EDRM40114 |  | 40 1.1/4" | 6 | 24 |  | 17.198
| PPR.EDRM50112 |  | 50 1.1/2" | 6 | 24 |  | 25.913
| PPR.EDRM632 |  | 63 2" | 4 | 16 |  | 54.672
ENLACE DESMONTABLE SOLDAR-SOLDAR |  |  |  |  | METAL COUPLING (PLASTIC/PLASTIC)
RACCORD UNION A SOUDE
UNIÃO METÁLICA SOLDAE -SOLDAR
| REF. |  | DN | U/B | U/C | € / Uni.
| PPR.EDSS20 |  | 20 | 5 | 60 |  | 6.066
| PPR.EDSS25 |  | 25 | 5 | 60 |  | 8.534
| PPR.EDSS32 |  | 32 | 5 | 60 |  | 12.956
| PPR.EDSS40 |  | 40 | 2 | 24 |  | 25.225
| PPR.EDSS50 |  | 50 | 2 | 24 |  | 34.251
| PPR.EDSS63 |  | 63 | 2 | 16 |  | 54.193
PAG 9/16
TARIFA - 2024 - PPR TUBERÍAS Y ACCESORIOS
ENLACE TUERCA LOCA |  |  |  |  | NUT ADAPTER
RACCORD DROIT AVEC ECROU FEMELLE
UNIÃO ROSCA LOUCA
| REF. |  | DN | U/B | U/C | € / Uni.
| PPR.ETL2012 |  | 20 1/2" | 30 | 150 |  | 4.594
| PPR.ETL2034 |  | 20 3/4" | 25 | 150 |  | 6.071
| PPR.ETL2534 |  | 25 3/4" | 20 | 60 |  | 6.796
| PPR.ETL251 |  | 25 1" | 20 | 60 |  | 10.974
| PPR.ETL321 |  | 32 1" | 10 | 60 |  | 12.433
| PPR.ETL32114 | ● | 32 1.1/4" | 10 | 50 |  | 17.658
VÁLVULA DE BOLA |  |  |  |  | BALL VALVE
ROBINET D’ARRET
VÁLVUKA DE ESFERA
| REF. |  | DN | U/B | U/C | € / Uni.
| PPR.VB20 | ● | 20 | 10 | 50 |  | 5.559
| PPR.VB25 | ● | 25 | 10 | 40 |  | 8.174
| PPR.VB32 | ● | 32 | 5 | 20 |  | 13.52
| PPR.VB40 | ● | 40 | 4 | 15 |  | 26.122
| PPR.VB50 | ● | 50 | 2 | 8 |  | 35.182
| PPR.VB63 | ● | 63 | 1 | 5 |  | 54.83
| PPR.VB75 | ● | 75 | 1 | 5 |  | 80.257
VÁLVULA DE CORTE CON VOLANTE |  |  |  |  | STEERING WHEEL CUTTING VALVE
ROBINET D’ARRET AVEC VOLANT
VÁLVULA DE CORTE C/ VOLANTE
| REF. |  | DN | U/B | U/C | € / Uni.
| PPR.VV20 |  | 20 | 1 | 35 |  | 7.091
| PPR.VV25 |  | 25 | 1 | 25 |  | 11.026
| PPR.VV32 |  | 32 | 1 | 15 |  | 15.417
| PPR.VV40 |  | 40 | 1 | 10 |  | 21.689
VÁLVULA DE BOLA DESMONTABLE |  |  |  |  | DEMOUNTABLE BALL VALVE
ROBINET A BILLE DEMONTABLE
VÁLVULA DE ESFERA DESMONTÁVEL
| REF. |  | DN | U/B | U/C | € / Uni.
| PPR.VBD20 |  | 20 | 1 | 25 |  | 14.351
| PPR.VBD25 |  | 25 | 1 | 20 |  | 20.48
| PPR.VBD32 |  | 32 | 1 | 12 |  | 31.162
| PPR.VBD40 |  | 40 | 1 | 6 |  | 63.96
| PPR.VBD50 |  | 50 | 1 | 3 |  | 94.631
| PPR.VBD63 |  | 63 | 1 | 2 |  | 156.885
PAG 10/16
TARIFA - 2024 - PPR TUBERÍAS Y ACCESORIOS
VÁLVULA DE CORTE MANDO CROMADO |  |  |  |  | CHROME CUTTING VALVE
ROBINET D’ARRET CHROME
VÁLVULA DE CORTE CROMADA
| REF. |  | DN | U/B | U/C | € / Uni.
| PPR.VCR20 |  | 20 | 1 | 20 |  | 24.139
| PPR.VCR25 |  | 25 | 1 | 20 |  | 26.825
| PPR.VCR32 |  | 32 | 1 | 15 |  | 38.959
VÁLVULA DE CORTE PARA EMPOTRAR |  |  |  |  | CONCEALED VALVE
ROBINET D’ARRÊT A ENCASTRER
VÃVULA DE CORTE OCULTA
| REF. |  | DN | U/B | U/C | € / Uni.
| PPR.VE20 |  | 20 | 1 | 30 |  | 22.268
| PPR.VE25 |  | 25 | 1 | 25 |  | 23.912
| PPR.VE32 |  | 32 | 1 | 20 |  | 31.889
CUERPO LLAVE |  |  |  |  | CONCEALED VALVE BODY
CORPS DE ROBINET
CAIXA DE PASSADOR
| REF. |  | DN | U/B | U/C | € / Uni.
| PPR.VECU20 |  | 20 1/2" | 10 | 100 |  | 9.425
| PPR.VECU25 |  | 25 3/4" | 10 | 100 |  | 10.377
| PPR.VECU32 |  | 32 3/4" | 5 | 50 |  | 18.404
MOLDURA LLAVE Y ALARGADOR |  |  |  |  | VALVE CORE PART AND EXTENSION
PARTIE CENTRALE DE LA RONBINET ET EXTENSION
CASTELO DE VÁLVULA DE CORTE E ALARGADOR
| REF. |  | DN | U/B | U/C | € / Uni.
| PPR.VEMOL20 |  | 20 1/2" | 1 | 100 |  | 5.436
| PPR.VEMOL2532 |  | 25 - 32 3/4" | 1 | 100 |  | 6.454
| PPR.ALARG2032 |  | 20-25-32 | 1 | 250 |  | 7.763
LLAVE EMBELLECEDOR |  |  |  |  | VALVE CHROMED UPPER PART
PARTIE SUPERIEURE CHROME DE LA ROBINET
TUBO P/ CASTELO E ESPELHO
| REF. |  | DN | U/B | U/C | € / Uni.
| PPR.VEEMB202532 |  | 20 - 25 - 32 | 1 | 50 |  | 8.435
PAG 11/16
TARIFA - 2024 - PPR TUBERÍAS Y ACCESORIOS
COLECTOR DE CONEXIÓN |  |  |  |  | INTEGRATED FEMALE THREAD TEE
FEMELLE INTÉGRÉ FILET TÉ
COLETOR
| REF. |  | DN | U/B | U/C | € / Uni.
| PPR.COLC20 |  | 20 1/2" | 5 | 30 |  | 6.423
| PPR.COLC25 |  | 25 1/2" | 5 | 20 |  | 6.944
SALVATUBOS HEMBRA |  |  |  |  | FEMALE CROSS PIPE
RACCORD DE CROISEMENT FEMELLE
SALVATUBOS FÊMEA
| REF. |  | DN | U/B | U/C | € / Uni.
| PPR.ST20 |  | 20 | 10 | 200 |  | 0.932
| PPR.ST25 |  | 25 | 10 | 120 |  | 1.329
| PPR.ST32 |  | 32 | 10 | 60 |  | 2.554
SALVATUBOS MACHO |  |  |  |  | MALE CROSS PIPE
RACCORD DE CROISEMENT FEMELLE
SALVATUBOS MACHO
| REF. |  | DN | U/B | U/C | € / Uni.
| PPR.STC20 |  | 20 | 10 | 130 |  | 1.064
| PPR.STC25 |  | 25 | 10 | 100 |  | 1.477
| PPR.STC32 |  | 32 | 6 | 54 |  | 2.594
| PPR.STC40 | ● | 40 | 5 | 25 |  | 4.822
ABRAZADERA SIMPLE |  |  |  |  | SINGLE CLAMP
CLAMP SIMPLE
ABRAÇADEIRA SIMPLES
| REF. |  | DN | U/B | U/C | € / Uni.
| PPR.AS20 |  | 20 | 20 | 1600 |  | 0.145
| PPR.AS25 |  | 25 | 20 | 1440 |  | 0.174
| PPR.AS32 |  | 32 | 20 | 960 |  | 0.229
| PPR.AS40 | ● | 40 | 100 | 500 |  | 0.374
ABRAZADERA DOBLE |  |  |  |  | DOUBLE CLAMP
CLAMP DOUBLE
ABRAÇADEIRA DUPLA
| REF. |  | DN | U/B | U/C | € / Uni.
| PPR.AD20 | ● | 20 | 100 | 500 |  | 0.218
| PPR.AD25 | ● | 25 | 50 | 500 |  | 0.315
| PPR.AD32 | ● | 32 | 50 | 500 |  | 0.447
PAG 12/16
TARIFA - 2024 - PPR TUBERÍAS Y ACCESORIOS
MANGUITO ELECTROSOLDABLE |  |  |  |  | ELECTROFUSION COUPLER
MANCHON D'ÉLECTROFUSION
UNIÃO ELECTROSSOLDÁVEL
| REF. |  | DN | U/B | U/C | € / Uni.
| PPR.EFM25 |  | 25 | 1 | 80 |  | 7.351
| PPR.EFM32 |  | 32 | 1 | 70 |  | 7.876
| PPR.EFM40 |  | 40 | 1 | 60 |  | 10.092
| PPR.EFM50 |  | 50 | 1 | 40 |  | 11.435
| PPR.EFM63 |  | 63 | 1 | 25 |  | 11.946
| PPR.EFM75 |  | 75 | 1 | 20 |  | 16.999
| PPR.EFM90 |  | 90 | 1 | 10 |  | 22.103
| PPR.EFM110 |  | 110 | 1 | 5 |  | 34.492
| PPR.EFM125 |  | 125 | 1 | 10 |  | 50.281
| PPR.EFM160 |  | 160 | 1 | 6 |  | 75.424
MANGUITO REDUCCIÓN ELECTROSOLDABLE |  |  |  |  | ELECTROFUSION REDUCER
MANCHON RÉDUCTION D'ÉLECTROFUSION
REDUÇÃO ELECTROSSOLDÁVEL
| REF. |  | DN | U/B | U/C | € / Uni.
| PPR.EFMR6332 |  | 63-32 | 1 | 30 |  | 13.531
| PPR.EFMR6340 |  | 63-40 | 1 | 30 |  | 13.878
| PPR.EFMR6350 |  | 63-50 | 1 | 30 |  | 16.901
| PPR.EFMR7563 |  | 75-63 | 1 | 30 |  | 19.081
| PPR.EFMR9063 |  | 90-63 | 1 | 10 |  | 20.964
| PPR.EFMR9075 |  | 90-75 | 1 | 10 |  | 30.677
| PPR.EFMR11063 |  | 110-63 | 1 | 6 |  | 38.754
| PPR.EFMR11075 |  | 110-75 | 1 | 6 |  | 39.052
| PPR.EFMR11090 |  | 110-90 | 1 | 6 |  | 40.636
| PPR.EFMR12590 |  | 125-90 | 1 | 10 |  | 55.899
| PPR.EFMR125110 |  | 125-110 | 1 | 10 |  | 60.755
| PPR.EFMR16090 |  | 160-90 | 1 | 6 |  | 67.276
| PPR.EFMR160110 |  | 160-110 | 1 | 6 |  | 69.525
| PPR.EFMR160125 |  | 160-125 | 1 | 6 |  | 72.501
CODO 90º ELECTROSOLDABLE |  |  |  |  | ELECTROFUSION ELBOW 90º
COUDE 90º D'ÉLECTROFUSION
CURVA 90º ELECTROSSOLDÁVEL
| REF. |  | DN | U/B | U/C | € / Uni.
| PPR.EFC9063 |  | 63 | 1 | 10 |  | 22.897
| PPR.EFC9075 |  | 75 | 1 | 10 |  | 28.744
| PPR.EFC9090 |  | 90 | 1 | 5 |  | 34.342
| PPR.EFC90110 |  | 110 | 1 | 8 |  | 57.187
| PPR.EFC90125 |  | 125 | 1 | 6 |  | 93.063
| PPR.EFC90160 |  | 160 | 1 | 4 |  | 105.352
CODO 45º ELECTROSOLDABLE |  |  |  |  | ELECTROFUSION ELBOW 45º
COUDE 45º D'ÉLECTROFUSION
CURVA 45º ELECTROSSOLDÁVEL
| REF. |  | DN | U/B | U/C | € / Uni.
| PPR.EFC4563 |  | 63 | 1 | 18 |  | 21.906
| PPR.EFC4575 |  | 75 | 1 | 10 |  | 34.591
| PPR.EFC4590 |  | 90 | 1 | 6 |  | 36.969
| PPR.EFC45110 |  | 110 | 1 | 10 |  | 52.182
| PPR.EFC45125 |  | 125 | 1 | 6 |  | 90.537
| PPR.EFC45160 |  | 160 | 1 | 4 |  | 102.875
PAG 13/16
TARIFA - 2024 - PPR TUBERÍAS Y ACCESORIOS
TE ELECTROSOLDABLE |  |  |  |  | ELECTROFUSION TEE
TÉ D'ÉLECTROFUSION
TÊ ELECTROSSOLDÁVEL
| REF. |  | DN | U/B | U/C | € / Uni.
| PPR.EFT63 |  | 63 | 1 | 10 |  | 24.037
| PPR.EFT75 |  | 75 | 1 | 7 |  | 38.902
| PPR.EFT90 |  | 90 | 1 | 10 |  | 42.074
| PPR.EFT110 |  | 110 | 1 | 8 |  | 56.295
| PPR.EFT125 |  | 125 | 1 | 5 |  | 98.861
| PPR.EFT160 |  | 160 | 1 | 2 |  | 111.05
CODO 90º A TOPE SDR 11 |  |  |  |  | BUTT FUSION ELBOW 90º SDR 11
COUDE 90º SDR 11 BOUT A BOUT
CURVA A 90º TOPO A TOPO SDR 11
| REF. |  | DN | U/B | U/C | € / Uni.
| PPR.BFC90200 | ▲ | 200 | 1 | 1 |  | 207.8
| PPR.BFC90250 | ▲ | 250 | 1 | 1 |  | 362.181
| PPR.BFC90315 | ▲ | 315 | 1 | 1 |  | 541.758
CODO 45º A TOPE SDR 11 |  |  |  |  | BUTT FUSION ELBOW 45º SDR 11
COUDE 45º SDR 11 BOUT A BOUT
CURVA A 45º TOPO A TOPO SDR 11
| REF. |  | DN | U/B | U/C | € / Uni.
| PPR.BFC45200 | ▲ | 200 | 1 | 1 |  | 147.165
| PPR.BFC45250 | ▲ | 250 | 1 | 1 |  | 250.338
| PPR.BFC45315 | ▲ | 315 | 1 | 1 |  | 493.401
TE A TOPE SDR 11 |  |  |  |  | BUTT FUSION TEE SDR 11
TÉ SDR 11 BOUT A BOUT
TÊ TOPO A TOPO SDR 11
| REF. |  | DN | U/B | U/C | € / Uni.
| PPR.BFT200 | ▲ | 200 | 1 | 1 |  | 212.804
| PPR.BFT250 | ▲ | 250 | 1 | 1 |  | 333.493
| PPR.BFT315 | ▲ | 315 | 1 | 1 |  | 571.901
TAPÓN A TOPE SDR 11 |  |  |  |  | BUTT FUSION CAP SDR 11
BOUCHON SDR 11 BOUT A BOUT
TAMPÃO TOPO A TOPO SDR 11
| REF. |  | DN | U/B | U/C | € / Uni.
| PPR.BFTAP200 | ▲ | 200 | 1 | 1 |  | 116.266
| PPR.BFTAP250 | ▲ | 250 | 1 | 1 |  | 170.034
| PPR.BFTAP315 | ▲ | 315 | 1 | 1 |  | 216.703
 PLAZO DE ENTREGA BAJO CONSULTA
PAG 14/16
TARIFA - 2024 - PPR TUBERÍAS Y ACCESORIOS
VALONA A TOPE SDR 11 |  |  |  |  | BUTT FUSION STUB END SDR 11
COLLIER DE BRIDE SDR 11 BOUT A BOUT
COLARINHO TOPO A TOPO SDR 11
| REF. |  | DN | U/B | U/C | € / Uni.
| PPR.BFVAL200 | ▲ | 200 | 1 | 1 |  | 111.494
| PPR.BFVAL250 | ▲ | 250 | 1 | 1 |  | 141.171
| PPR.BFVAL315 | ▲ | 315 | 1 | 1 |  | 336.227
REDUCCIÓN A TOPE SDR 11 |  |  |  |  | BUTT FUSION REDUCER SDR 11
RÉDUCTION SDR 11 BOUT A BOUT
REDUÇÃO TOPO A TOPO SDR 11
| REF. |  | DN | U/B | U/C | € / Uni.
| PPR.BFMRD200160 | ▲ | 200-160 | 1 | 1 |  | 75.241
| PPR.BFMRD250160 | ▲ | 250-160 | 1 | 1 |  | 149.144
| PPR.BFMRD250200 | ▲ | 250-200 | 1 | 1 |  | 159.502
| PPR.BFMRD3120 | ▲ | 315-200 | 1 | 1 |  | 324.822
| PPR.BFMRD3125 | ▲ | 315-250 | 1 | 1 |  | 353.917
MÁQUINA DE SOLDAR ELECTROFUSIÓN |  |  |  |  | ELECTROFUSION MACHINE
MACHINE D'ÉLECTROFUSION
MÁQUINA DE ELECTROSSOLDADURA
| REF. |  | TIPO | GAMA | U/C | € / Uni.
| SPE16 | ● | Con scaner 20-160 | 20-160 | 1 |  | 2411
MÁQUINA DE SOLDAR |  |  |  |  | WELDING MACHINE
MACHINE DE SOUDAGE
POLIFUSORA
| REF. |  | MATRICES | GAMA | U/C | € / Uni.
| PPR.THJ63 |  | 20-25-32-40-50-63 | 16-63 | 1 |  | 238.18
| PPR.THJ110 |  | 75-90-110 | 20-110 | 1 |  | 256.5
| PPR.THJ160 |  | No incluidas | 20-160 | 1 |  | 287.04
 PLAZO DE ENTREGA BAJO CONSULTA
PAG 15/16
TARIFA - 2024 - PPR TUBERÍAS Y ACCESORIOS
MATRIZ DE SOLDADURA |  |  |  |  | WELDING TOOL
OUTIL DE SOUDAGE
MATRIZ DE SOLDADURA
| REF. |  | DN (mm) | U/B |  | € / Uni.
| PPR.MS16 |  | 16 | 1 |  |  | 6.55
| PPR.MS20 |  | 20 | 1 |  |  | 6.55
| PPR.MS25 |  | 25 | 1 |  |  | 7.29
| PPR.MS32 |  | 32 | 1 |  |  | 10.84
| PPR.MS40 |  | 40 | 1 |  |  | 13.71
| PPR.MS50 |  | 50 | 1 |  |  | 17.82
| PPR.MS63 |  | 63 | 1 |  |  | 24.42
| PPR.MS75 |  | 75 | 1 |  |  | 34.14
| PPR.MS90 |  | 90 | 1 |  |  | 49.59
| PPR.MS110 |  | 110 | 1 |  |  | 67.65
| PPR.MS125 |  | 125 | 1 |  |  | 82.19
| PPR.MS160 |  | 160 | 1 |  |  | 140.07
MATRIZ DE SOLDADURA PARA INJERTO |  |  |  |  | SADDLE WELDING TOOL
OUTIL DE SOUDAGE DE SELLE
MATRIZ DE SOLDADURA P/ DERIVAÇÃO
| REF. |  | DN (mm) | U/B |  | € / Uni.
| PPR.MSI5025 |  | 50-25 | 1 |  |  | 44.1
| PPR.MSI6325 |  | 63-25 | 1 |  |  | 44.1
| PPR.MSI7525 |  | 75-25 | 1 |  |  | 47.78
| PPR.MSI9025 |  | 90-25 | 1 |  |  | 47.78
| PPR.MSI9032 |  | 90-32 | 1 |  |  | 66.11
| PPR.MSI11025 |  | 110-25 | 1 |  |  | 47.78
| PPR.MSI11032 |  | 110-32 | 1 |  |  | 69.8
MATRIZ DE REPARACIÓN |  |  |  |  | REPAIR TOOL
OUTIL DE RÉPARATION
MATRIZ DE REPARAÇÃO
| REF. |  | DN (mm) | U/B |  | € / Uni.
| PPR.MSR7 |  | 7 | 1 |  |  | 34.27
| PPR.MSR11 |  | 11 | 1 |  |  | 34.27
TALADRO INJERTO |  |  |  |  | SADDLE DRILLING
DRILL DE SELLE
BROCA DE DERIVAÇÃO
| REF. |  | DN (mm) | U/B |  | € / Uni.
| PPR.TALI25 |  | 25 | 1 |  |  | 19.53
| PPR.TALI32 |  | 32 | 1 |  |  | 40.6
TIJERAS CORTATUBOS |  |  |  |  | CUTTER
CISEAUX
TESOURA
| REF. |  | GAMA | U/B |  | € / Uni.
| PPR.TIS |  | 16-40 | 1 |  |  | 33.58
 PLAZO DE ENTREGA BAJO CONSULTA
 MATERIAL NO VASEN
PAG 16/16

## TURIFA MULTICAPA
TARIFA - 2024 - MULTICAPA PERT-AL-PERT TUBERÍAS Y ACCESORIOS
TUBERÍAS Y ACCESORIOS |  |  | PIPES AND FITTINGS
TUBES ET RACORDS
TUBOS E ACESSÓRIOS
TUBO EN ROLLO |  |  | PIPE IN COILS
TUBE EN BOBINE TUBO EM ROLO
TUBO EM ROLO
REF. | DN x ESP. (mm) | L (m) | U/B | m/B | € / m
MPF.TR1625 | 16 X 2.0 | 25 | 1 | 25 | 1.612
MPF.TR1600 | 16 X 2.0 | 100 | 1 | 100 | 1.612
MPF.TR1620 | 16 X 2.0 | 200 | 1 | 200 | 1.612
MPF.TR2025 | 20 X 2.0 | 25 | 1 | 25 | 2.338
MPF.TR2000 | 20 X 2.0 | 100 | 1 | 100 | 2.338
MPF.TR2550 | 25 X 2.5 | 50 | 1 | 50 | 3.648
MPF.TR3250 | 32 X 3.0 | 50 | 1 | 50 | 5.522
TUBO EN BARRA |  |  | PIPE IN BARS
TUBE EN BARRE
TUBO EM BARRA
REF. | DN x ESP. (mm) | L (m) | U/B | m/B | € / m
MPF.TB164 | 16 X 2.0 | 4.0 | 25 | 100 | 1.762
MPF.TB204 | 20 X 2.0 | 4.0 | 25 | 100 | 2.411
MPF.TB254 | 25 X 2.5 | 4.0 | 20 | 80 | 4.114
MPF.TB324 | 32 X 3.0 | 4.0 | 10 | 40 | 6.333
MPF.TB404 | 40 X 4.0 | 4.0 | 5 | 20 | 12.123
MPF.TB504 | 50 X 4.5 | 4.0 | 4 | 16 | 17.59
MPF.TB634 | 63 X 6.0 | 4.0 | 3 | 12 | 29.791
TUBO AISLADO EN ROLLO - AZUL/ROJO |  |  | INSULATED TUBE IN COIL - BLUE / RED
TUBE ISOLÉ EN BOBINE - BLEU / ROUGE
TUBO ISOLADO EM ROLO - AZUL / VERMELHO
REF. | DN x ESP. - AIS (mm) | L (m) | U/B | m/B | € / m
MPF.TRAA1650 | 16 X 2.0 - 6 | 50 | 1 | 50 | 3.715
MPF.TRAA2050 | 20 X 2.0 - 6 | 50 | 1 | 50 | 4.898
MPF.TRAA2525 | 25 X 2.5 - 9 | 25 | 1 | 25 | 8.694
MPF.TRAA3225 | 32 X 3.0 - 9 | 25 | 1 | 25 | 13.139
MPF.TRAR1650 | 16 X 2.0 - 6 | 50 | 1 | 50 | 3.715
MPF.TRAR2050 | 20 X 2.0 - 6 | 50 | 1 | 50 | 4.898
MPF.TRAR2525 | 25 X 2.5 - 9 | 25 | 1 | 25 | 8.694
MPF.TRAR3225 | 32 X 3.0 - 9 | 25 | 1 | 25 | 13.139
❶
TARIFA - 2024 - MULTICAPA PERT-AL-PERT TUBERÍAS Y ACCESORIOS
ACCESORIOS DE PRENSAR |  |  | PRESS FITTINGS
RACCORDS À SERTIR
ACESSÓRIOS DE CRAVAR
MANGUITO |  |  | STRAIGHT CONNECTOR
MANCHON
UNIÃO
REF. | DN | U/c | U/C | € / Uni.
MPF.M16 | 16 | 25 | 200 |  | 2.926
MPF.M20 | 20 | 25 | 200 |  | 4.01
MPF.M25 | 25 | 12 | 96 |  | 7.004
MPF.M32 | 32 | 10 | 80 |  | 9.791
MPF.M40 | 40 | 1 | 60 |  | 22.28
MPF.M50 | 50 | 1 | 36 |  | 28.65
MPF.M63 | 63 | 1 | 15 |  | 58.656
REDUCCIÓN |  |  | REDUCER
REDUCTION
REDUÇÃO
REF. | DN | U/c | U/C | € / Uni.
MPF.MRD2016 | 20-16 | 22 | 176 |  | 3.762
MPF.MRD2516 | 25-16 | 15 | 120 |  | 5.464
MPF.MRD2520 | 25-20 | 18 | 144 |  | 5.77
MPF.MRD3220 | 32-20 | 12 | 96 |  | 7.337
MPF.MRD3225 | 32-25 | 12 | 96 |  | 8.806
MPF.MRD4025 | 40-25 | 1 | 70 |  | 17.967
MPF.MRD4032 | 40-32 | 1 | 65 |  | 18.026
MPF.MRD5032 | 50-32 | 1 | 50 |  | 22.931
MPF.MRD5040 | 50-40 | 1 | 40 |  | 24.894
MPF.MRD6340 | 63-40 | 1 | 18 |  | 49.973
MPF.MRD6350 | 63-50 | 1 | 18 |  | 51.916
CODO 90º |  |  | ELBOW 90º
COUDE 90º
CURVA 90º
REF. | DN | U/c | U/C | € / Uni.
MPF.C16 | 16 | 25 | 200 |  | 3.84
MPF.C20 | 20 | 16 | 128 |  | 5.421
MPF.C25 | 25 | 10 | 80 |  | 8.974
MPF.C32 | 32 | 8 | 64 |  | 13.967
MPF.C40 | 40 | 1 | 36 |  | 32.63
MPF.C50 | 50 | 1 | 24 |  | 48.775
MPF.C63 | 63 | 1 | 10 |  | 86.115
CODO 90º RADIADOR |  |  | RADIATOR ELBOW 90º
COUDE 90º RADIATEUR
CURVA 90º RADIADOR
REF. | DN | U/c | U/C | € / Uni.
MPF.CRA16 | 16 | 1 | 60 |  | 17.019
|  |  | TARIFA - 2024 |  | ❷
TARIFA - 2024 - MULTICAPA PERT-AL-PERT TUBERÍAS Y ACCESORIOS
TE IGUAL |  |  | EQUAL TEE
TÉ ÉGAL
TÊ IGUAL
REF. | DN | U/c | U/C | € / Uni.
MPF.T16 | 16 | 18 | 144 |  | 5.174
MPF.T20 | 20 | 12 | 96 |  | 7.012
MPF.T25 | 25 | 7 | 56 |  | 12.843
MPF.T32 | 32 | 5 | 40 |  | 18.251
MPF.T40 | 40 | 1 | 25 |  | 49.038
MPF.T50 | 50 | 1 | 17 |  | 67.98
MPF.T63 | 63 | 1 | 6 |  | 121.235
TE REDUCCIÓN |  |  | REDUCED TEE
TÉ RÉDUCCION
TÊ REDUÇÃO
REF. | DN | U/c | U/C | € / Uni.
MPF.TR162016 | 16-20-16 | 15 | 120 |  | 6.28
MPF.TR201616 | 20-16-16 | 12 | 96 |  | 6.044
MPF.TR201620 | 20-16-20 | 12 | 96 |  | 6.292
MPF.TR202016 | 20-20-16 | 12 | 96 |  | 6.935
MPF.TR251625 | 25-16-25 | 10 | 80 |  | 10.361
MPF.TR252020 | 25-20-20 | 10 | 80 |  | 9.508
MPF.TR252520 | 25-25-20 | 7 | 56 |  | 11.554
MPF.TR252025 | 25-20-25 | 7 | 56 |  | 12.737
MPF.TR321632 | 32-16-32 | 7 | 56 |  | 14.069
MPF.TR322032 | 32-20-32 | 6 | 48 |  | 14.991
MPF.TR322525 | 32-25-25 | 6 | 48 |  | 14.64
MPF.TR322532 | 32-25-32 | 5 | 40 |  | 15.875
MPF.TR402540 | 40-25-40 | 1 | 28 |  | 36.119
MPF.TR403240 | 40-32-40 | 1 | 28 |  | 36.253
MPF.TR502550 | 50-25-50 | 1 | 20 |  | 45.355
MPF.TR503250 | 50-32-50 | 1 | 21 |  | 50.127
MPF.TR504050 | 50-40-50 | 1 | 18 |  | 53.067
MPF.TR634063 | 63-40-63 | 1 | 9 |  | 97.882
MPF.TR635063 | 63-50-63 | 1 | 8 |  | 100.674
MANGUITO ROSCA HEMBRA |  |  | FEMALE STRAIGHT CONNECTOR
COUPLEUR FILETAGE FEMELLE
UNIÃO ROSCA FÊMEA
REF. | DN | U/c | U/C | € / Uni.
MPF.MRH1612 | 16×1/2 | 27 | 216 |  | 3.821
MPF.MRH2012 | 20×1/2 | 25 | 200 |  | 4.053
MPF.MRH2034 | 20×3/4 | 15 | 120 |  | 5.123
MPF.MRH2534 | 25×3/4 | 15 | 120 |  | 5.924
MPF.MRH251 | 25×1 | 12 | 96 |  | 8.118
MPF.MRH321 | 32×1 | 12 | 96 |  | 8.69
MPF.MRH401 | 40x1 | 1 | 64 |  | 18.909
MPF.MRH40114 | 40x1 1/4 | 1 | 70 |  | 20.77
MPF.MRH40112 | 40x1 1/2 | 1 | 60 |  | 22.063
MPF.MRH50112 | 50x1 1/2 | 1 | 48 |  | 27.124
MPF.MRH632 | 63x2 | 1 | 22 |  | 49.945
❸
TARIFA - 2024 - MULTICAPA PERT-AL-PERT TUBERÍAS Y ACCESORIOS
ENTRONQUE ROSCA MACHO |  |  | MALE STRAIGHT CONNECTOR
COUPLEUR FILETAGE MALE
UNIÃO ROSCA MACHO
REF. | DN | U/c | U/C | € / Uni.
MPF.ERM1612 | 16×1/2 | 28 | 224 |  | 3.304
MPF.ERM2012 | 20×1/2 | 25 | 200 |  | 3.798
MPF.ERM2034 | 20×3/4 | 24 | 192 |  | 4.852
MPF.ERM201 | 20×1 | 15 | 120 |  | 6.066
MPF.ERM2534 | 25×3/4 | 18 | 144 |  | 5.937
MPF.ERM251 | 25×1 | 15 | 120 |  | 8.008
MPF.ERM321 | 32×1 | 13 | 104 |  | 8.626
MPF.ERM32114 | 32×1 1/4 | 8 | 64 |  | 13.773
MPF.ERM40114 | 40×1 1/4 | 1 | 65 |  | 20.961
MPF.ERM50112 | 50x1 1/2 | 1 | 48 |  | 28.157
MPF.ERM632 | 63x2 | 1 | 22 |  | 52.688
CODO ROSCA HEMBRA |  |  | FEMALE ELBOW
COUDE FILETAGE FEMELLE
CURVA ROSCA FÊMEA
REF. | DN | U/c | U/C | € / Uni.
MPF.CRH1612 | 16×1/2 | 20 | 160 |  | 4.679
MPF.CRH2012 | 20×1/2 | 18 | 144 |  | 5.763
MPF.CRH2034 | 20×3/4 | 15 | 120 |  | 6.889
MPF.CRH2534 | 25×3/4 | 10 | 80 |  | 7.889
MPF.CRH251 | 25X1 | 8 | 64 |  | 9.904
MPF.CRH321 | 32×1 | 7 | 56 |  | 12.527
CODO ROSCA MACHO |  |  | MALE ELBOW
COUDE FILETAGE MALE CURVA ROSCA MACHO
CURVA ROSCA MACHO
REF. | DN | U/c | U/C | € / Uni.
MPF.CRM1612 | 16X1/2 | 25 | 200 |  | 4.836
MPF.CRM2012 | 20×1/2 | 20 | 160 |  | 5.284
MPF.CRM2034 | 20X34 | 18 | 144 |  | 7.012
MPF.CRM2534 | 25×3/4 | 12 | 96 |  | 9.078
MPF.CRM321 | 32×1 | 8 | 64 |  | 12.796
CODO PLACA |  |  | PLATE ELBOW
COUDE PLAQUE
CURVA COM PATER
REF. | DN | U/c | U/C | € / Uni.
MPF.CP1612 | 16×1/2 | 12 | 96 |  | 7.041
MPF.CP2012 | 20×1/2 | 10 | 80 |  | 7.776
|  |  | TARIFA - 2024 |  | ❹
TARIFA - 2024 - MULTICAPA PERT-AL-PERT TUBERÍAS Y ACCESORIOS
TE ROSCA HEMBRA |  |  | FEMALE TEE
TE FILETAGE FEMELLE
TE ROSCA FÊMEA
REF. | DN | U/c | U/C | € / Uni.
MPF.TRH1612 | 16×1/2 | 15 | 120 |  | 6.178
MPF.TRH2012 | 20×1/2 | 12 | 96 |  | 7.605
MPF.TRH2512 | 25X1/2 | 10 | 64 |  | 11.171
MPF.TRH2534 | 25X3/4 | 6 | 48 |  | 12.33
MPF.TRH3234 | 32X3/4 | 5 | 40 |  | 15.524
MPF.TRH321 | 32X1 | 4 | 32 |  | 17.921
MANGUITO ROSCA HEMBRA MÓVIL |  |  | FEMALE THREADED MOBILE CONNECTOR
COUPLEUR FILETAGE FEMELLE MOBILE
UNIÃO ROSCA FÊMEA MÓVEL
REF. | DN | U/c | U/C | € / Uni.
MPF.MM1612 | 16×1/2 | 25 | 200 |  | 3.901
MPF.MM2034 | 20X3/4 | 20 | 160 |  | 5.784
MPF.MM2534 | 25X34 | 16 | 128 |  | 7.764
MPF.MM321 | 32X1 | 11 | 88 |  | 11.88
TAPÓN |  |  | END CAP
BOUCHON TAMPÃO
TAMPÃO
REF. | DN | U/c | U/C | € / Uni.
MPF.TAP16 | 16 | 40 | 320 |  | 2.43
MPF.TAP20 | 20 | 30 | 240 |  | 2.586
COLECTOR |  |  | MANIFOLD
COLLECTEUR
COLETOR
| DN | U/c | U/C | € / Uni.
MPF.C2T3412 | 3/4"x1/2"-2 | 10 | 80 |  | 10.379
MPF.C3T3412 | 3/4"x1/2"-3 | 6 | 48 |  | 13.949
MPF.C4T3412 | 3/4"x1/2"-4 | 6 | 48 |  | 17.784
EUROCONO |  |  | EUROCONO FOR MULTILAYER PIPING
EUROCONO POUR TUYAUTERIE MULTICOUCHE
EUROCONO PARA TUBO MULTICAMADA
| DN | U/c | U/C | € / Uni.
MPF.ADAP16 | 16x1/2” | 45 | 360 |  | 3.848
❺
TARIFA - 2024 - MULTICAPA PERT-AL-PERT TUBERÍAS Y ACCESORIOS
VALVULERIA |  |  | VALVES
VANNES
VÁLVULAS
VÁLVULA BOLA EMPOTRAR |  |  | EMBEDDED BALL VALVE
VANNE A BOULE ENCASTRÉ
VÁLVULA DE BOLA DE ENCASTRAR
REF. | DN | U/B | U/C | € / Uni.
MPF.VE16 | 16 | 7 | 56 |  | 16.54
MPF.VE20 | 20 | 6 | 48 |  | 17.096
MPF.VE25 | 25 | 5 | 40 |  | 22.441
MPF.VE32 | 32 | 4 | 32 |  | 25.784
VÁLVULA BOLA "U" |  |  | "U" BALL VALVE
VANNE A BOULE "U"
VÁLVULA DE BOLA "U"
REF. | DN | U/B | U/C | € / Uni.
MPF.VU16 | 16 | 1 | 1 |  | 22.2
MPF.VU20 | 20 | 1 | 1 |  | 22.82
MPF.VU25 | 25 | 1 | 1 |  | 24.924
COMPLEMENTOS VALVULERIA |  |  | VALVES COMPLEMENTS
COMPLÉMENTS POUR VANNES
COMPLEMENTOS PARA VÁLVULAS
ALARGADOR PARA VÁLVULA DE EMPOTRAR |  |  | FLUSH VALVE EXTENSION
EXTENSION VANNE ENCASTRÉE
ALARGADOR PARA VÁLVULA DE ENCASTRAR
REF. | DN | U/B | U/C | € / Uni.
MPF.ALARG1620 | 16 -20 | 1 | 1 |  | 9.44
MPF.ALARG2532 | 25-32 | 1 | 1 |  | 9.44
REG. MANETA PARA VÁLVULA DE EMPOTRAR C/FLORÓN |  |  | HANDLE FOR FLUSH VALVE
RÉGULATION LEVIER POUR VANNE ENCASTRÉE
MANETE P/ VÁLVULA DE ENCASTRAR
REF. | DN | U/B | U/C | € / Uni.
MPF.RM1620 | 16 -20 | 1 | 50 |  | 11.97
MPF.RM2532 | 25-32 | 1 | 50 |  | 11.97
REG. POMO PARA VÁLVULA DE EMPOTRAR C/FLORÓN |  |  | KNOB HANDLE FOR FLUSH VALVE
RÉGULATION POIGNÉE POR VANNE ENCASTRÉE
MANIPULO P/ VÁLVULA DE ENCASTRAR
REF. | DN | U/B | U/C | € / Uni.
MPF.RP1620 | 16 -20 | 1 | 50 |  | 10.973
MPF.RP2532 | 25-32 | 1 | 50 |  | 10.973
REG. OCULTA PARA VÁLVULA DE EMPOTRAR C/FLORÓN |  |  | HIDDEN HANDLE FOR FLUSH VALVE
RÉGULATION CACHÉ POUR VANNE ENCASTRÉE
MANIPULO OCULTO P/ VÁLVULA DE ENCASTRAR
REF. | DN | U/B | U/C | € / Uni.
MPF.RO1620 | 16 -20 | 1 | 50 |  | 12.138
MPF.RO2532 | 25-32 | 1 | 50 |  | 12.138
|  |  | TARIFA - 2024 |  | ❻
TARIFA - 2024 - MULTICAPA PERT-AL-PERT TUBERÍAS Y ACCESORIOS
ACCESORIOS DE COMPRESIÓN |  |  | COMPRESSION FITTINGS
ACCESSOIRES DE COMPRESSION
ACESSÓRIOS DE COMPRESSÃO
MANGUITO |  |  | STRAIGHT CONNECTOR
MANCHON
UNIÃO
REF. | DN | U/c | U/C | € / Uni.
MCF.M16 | 16 | 20 | 160 |  | 5.937
MCF.M20 | 20 | 15 | 120 |  | 8.74
MCF.M25 | 25 | 10 | 80 |  | 15.807
MCF.M32 | 32 | 6 | 48 |  | 21.95
REDUCCIÓN |  |  | REDUCER
REDUCTION
REDUÇÃO
REF. | DN | U/c | U/C | € / Uni.
MCF.MRD2016 | 20-16 | 20 | 160 |  | 7.926
MCF.MRD2516 | 25-16 | 10 | 80 |  | 11.821
MCF.MRD2520 | 25-20 | 10 | 80 |  | 12.41
MCF.MRD3220 | 32-20 | 8 | 64 |  | 16.962
MCF.MRD3225 | 32-25 | 7 | 56 |  | 18.641
CODO 90º |  |  | ELBOW 90º
COUDE 90º
CURVA 90º
REF. | DN | U/c | U/C | € / Uni.
MCF.C16 | 16 | 20 | 160 |  | 6.275
MCF.C20 | 20 | 10 | 80 |  | 9.157
MCF.C25 | 25 | 8 | 64 |  | 12.569
MCF.C32 | 32 | 5 | 40 |  | 19.034
TE IGUAL |  |  | EQUAL TEE
TÉ ÉGAL
TÊ IGUAL
REF. | DN | U/c | U/C | € / Uni.
MCF.T16 | 16 | 15 | 120 |  | 8.677
MCF.T20 | 20 | 8 | 64 |  | 14.052
MCF.T25 | 25 | 6 | 48 |  | 26.024
MCF.T32 | 32 | 4 | 32 |  | 32.127
❼
TARIFA - 2024 - MULTICAPA PERT-AL-PERT TUBERÍAS Y ACCESORIOS
TE REDUCCIÓN |  |  | REDUCED TEE
TÉ RÉDUCCION
TÊ REDUÇÃO
REF. | DN | U/c | U/C | € / Uni.
MCF.TR162016 | 16-20-16 | 10 | 80 |  | 11.66
MCF.TR201616 | 20-16-16 | 10 | 80 |  | 12.359
MCF.TR201620 | 20-16-20 | 10 | 80 |  | 12.948
MCF.TR202016 | 20-20-16 | 10 | 80 |  | 13.434
MCF.TR251625 | 25-16-25 | 7 | 56 |  | 18.463
MCF.TR252020 | 25-20-20 | 7 | 56 |  | 17.865
MCF.TR252520 | 25-25-20 | 6 | 48 |  | 20.889
MCF.TR252025 | 25-20-25 | 6 | 48 |  | 19.525
MCF.TR321632 | 32-16-32 | 4 | 32 |  | 25.995
MCF.TR322032 | 32-20-32 | 4 | 32 |  | 27.607
MCF.TR322532 | 32-25-32 | 4 | 32 |  | 29.801
MANGUITO ROSCA HEMBRA |  |  | FEMALE STRAIGHT CONNECTOR
COUPLEUR FILETAGE FEMELLE
UNIÃO ROSCA FÊMEA
REF. | DN | U/c | U/C | € / Uni.
MCF.MRH1612 | 16×1/2 | 25 | 200 |  | 4.328
MCF.MRH2012 | 20×1/2 | 20 | 160 |  | 6.046
MCF.MRH2034 | 20×3/4 | 15 | 120 |  | 6.497
MCF.MRH2534 | 25×3/4 | 10 | 80 |  | 10.593
MCF.MRH251 | 25×1 | 10 | 80 |  | 12.264
MCF.MRH321 | 32×1 | 7 | 56 |  | 15.555
ENTRONQUE ROSCA MACHO |  |  | MALE STRAIGHT CONNECTOR
COUPLEUR FILETAGE MALE
UNIÃO ROSCA MACHO
REF. | DN | U/c | U/C | € / Uni.
MCF.ERM1612 | 16×1/2 | 25 | 200 |  | 4.13
MCF.ERM2012 | 20×1/2 | 15 | 120 |  | 5.69
MCF.ERM2034 | 20×3/4 | 15 | 120 |  | 5.916
MCF.ERM2534 | 25×3/4 | 15 | 120 |  | 9.538
MCF.ERM251 | 25×1 | 12 | 96 |  | 10.333
MCF.ERM321 | 32×1 | 10 | 80 |  | 16.503
CODO ROSCA HEMBRA |  |  | FEMALE ELBOW
COUDE FILETAGE FEMELLE
CURVA ROSCA FÊMEA
REF. | DN | U/c | U/C | € / Uni.
MCF.CRH1612 | 16×1/2 | 15 | 120 |  | 5.528
MCF.CRH2012 | 20×1/2 | 15 | 120 |  | 6.536
MCF.CRH2034 | 20×3/4 | 10 | 80 |  | 7.602
MCF.CRH2534 | 25×3/4 | 8 | 64 |  | 12.566
MCF.CRH321 | 32×1 | 6 | 48 |  | 17.536
|  |  | TARIFA - 2024 |  | ❽
TARIFA - 2024 - MULTICAPA PERT-AL-PERT TUBERÍAS Y ACCESORIOS
CODO ROSCA MACHO |  |  | MALE ELBOW
COUDE FILETAGE MALE CURVA ROSCA MACHO
CURVA ROSCA MACHO
REF. | DN | U/c | U/C | € / Uni.
MCF.CRM1612 | 16X1/2 | 20 | 160 |  | 5.873
MCF.CRM2012 | 20×1/2 | 20 | 160 |  | 7.098
MCF.CRM2034 | 20X3/4 | 15 | 120 |  | 8.957
MCF.CRM2534 | 25×3/4 | 10 | 80 |  | 11.768
CODO PLACA |  |  | PLATE ELBOW
COUDE PLAQUE
CURVA COM PATER
REF. | DN | U/c | U/C | € / Uni.
MCF.CP1612 | 16×1/2 | 15 | 120 |  | 6.874
MCF.CP2012 | 20×1/2 | 10 | 80 |  | 9.265
TE ROSCA HEMBRA |  |  | FEMALE TEE
TE FILETAGE FEMELLE
TE ROSCA FÊMEA
REF. | DN | U/c | U/C | € / Uni.
MCF.TRH1612 | 16×1/2 | 15 | 120 |  | 8.496
MCF.TRH2012 | 20×1/2 | 10 | 80 |  | 12.019
❾
TARIFA - 2024 - MULTICAPA PERT-AL-PERT TUBERÍAS Y ACCESORIOS
MAQUINARIA Y COMPLEMENTOS |  |  | MACHINES AND COMPLEMENTS
MACHINES ET COMPLÉMENTS
MÁQUINAS E COMPLEMENTOS
MUELLE EXTERIOR |  |  | EXTERIOR SPRING
RESSORT EXTÉRIEUR
MOLA EXTERIOR
REF. | DN | U/B | U/C | € / Uni.
MPF.CVE16 | 16 | 1 | 50 |  | 8.931
MPF.CVE20 | 20 | 1 | 50 |  | 10.81
MPF.CVE25 | 25 | 1 | 25 |  | 11.541
MPF.CVE32 | 32 | 1 | 20 |  | 15.553
CORTATUBOS |  |  | PIPE CUTER
CUT TUYAUX
CORTA TUBOS
REF. | DN | U/B | U/C | € / Uni.
MPF.TIS | 16 -20-25-32 | 1 | 20 |  | 34.125
ESCARIADOR |  |  | SCARIATOR
SCARIATOR
ESCARIADOR
REF. | DN | U/B | U/C | € / Uni.
MPF.ESC1625 | 16-20-25 | 3 | 25 |  | 8.925
MPF.ESC2032 | 20-25-32 | 3 | 25 |  | 9.45
MPF.ESC1632 | 16-20-25-32 | 1 | 25 |  | 42
|  |  | TARIFA - 2024 |  | ❿
MULTICAPA PERT-AL-PERT
TUBERÍAS Y ACCESORIOS
MULTICAPA PERT-AL-PERT
TUBERÍAS Y ACCESORIOS
MULTICAPA PERT-AL-PERT
TUBERÍAS Y ACCESORIOS
MULTICAPA PERT-AL-PERT
TUBERÍAS Y ACCESORIOS
MULTICAPA PERT-AL-PERT
TUBERÍAS Y ACCESORIOS

## TARIFA PB
TARIFA - 2024 - POLIBUTILENO
TUBERÍAS Y ACCESORIOS |  |  | PIPES AND FITTINGS TUBES ET RACORDS TUBOS E ACESSÓRIOS
TUBO EN BARRA |  | PIPE IN BARS TUBE EN BARRE TUBO EM BARRA
Referencia | DN x ESP. (mm) | L (m) | U/B | m/B | € / m
PBP.TB1558 | 15 x 1.7 | 5.8 | 20 | 116 | 2.279
PBP.TB1658 | 16 x 1.8 | 5.8 | 20 | 116 | 2.402
PBP.TB2258 | 22 x 2.0 | 5.8 | 10 | 58 | 3.852
PBP.TB2558 | 25 x 2.3 | 5.8 | 10 | 58 | 4.64
PBP.TB2858 | 28 x 2.5 | 5.8 | 5 | 29 | 5.766
PBP.TB1503 | 15 x 1.7 | 3 | 20 | 60 | 2.429
PBP.TB2203 | 22 x 2.0 | 3 | 10 | 30 | 3.946
TUBO EN ROLLO |  | PIPE IN COILS TUBE EN BOBINE TUBO EM ROLO
Referencia | DN x ESP. (mm) | L (m) | U/B | m/B | € / m
PBP.TR1500 | 15 x 1.7 | 100 | 1 | 100 | 2.21
PBP.TR1550 | 15 x 1.7 | 50 | 1 | 50 | 2.265
PBP.TR1525 | 15 x 1.7 | 25 | 1 | 25 | 2.265
PBP.TR1600 | 16 x 1.8 | 100 | 1 | 100 | 2.333
PBP.TR1650 | 16 x 1.8 | 50 | 1 | 50 | 2.375
PBP.TR2250 | 22 x 2.0 | 50 | 1 | 50 | 3.852
PBP.TR2225 | 22 x 2.0 | 25 | 1 | 25 | 3.852
PBP.TR2550 | 25 x 2.3 | 50 | 1 | 50 | 4.667
PBP.TR2825 | 28 x 2.5 | 25 | 1 | 25 | 5.752
MANGUITO |  | STRAIGHT CONNECTOR MANCHON UNIÃO
Referencia | DN | U/B | U/C | € / m
PBP.M15 | 15 | 10 | 140 | 1.958
PBP.M16 | 16 | 10 | 140 | 2.015
PBP.M22 | 22 | 5 | 90 | 2.462
PBP.M25 | 25 | 5 | 60 | 2.907
PBP.M28 | 28 | 5 | 45 | 3.67
REDUCCIÓN HH |  | RÉDUCER HH REDUCTION FF REDUÇÃO FF
Referencia | DN | U/B | U/C | € / Unid.
PBP.RH2215 | 22-15 | 10 | 120 | 2.921
PBP.RH2216 | 22-16 | 10 | 120 | 3.008
DN: mm ● U/B: Unidades por bolsa ● U/C: Unidades por caja
PÁG 1/14
TARIFA - 2024 - POLIBUTILENO
REDUCCIÓN MH |  | REDUCER MF REDUCTION MF REDUÇÃO MF
Referencia | DN | U/B | U/C | € / Unid.
PBP.RM2215 | 22-15 | 10 | 150 | 2.329
PBP.RM2216 | 22-16 | 10 | 150 | 2.437
PBP.RM2522 | 25-22 | 10 | 160 | 5.885
PBP.RM2822 | 28-22 | 10 | 100 | 3.197
CODO |  | ELBOW 90º COUDE 90º CURVA 90º
Referencia | DN | U/B | U/C | € / Unid.
PBP.C15 | 15 | 10 | 140 | 2.417
PBP.C16 | 16 | 10 | 140 | 2.548
PBP.C22 | 22 | 10 | 80 | 3.065
PBP.C25 | 25 | 10 | 50 | 3.657
PBP.C28 | 28 | 5 | 40 | 4.389
TE IGUAL |  | EQUA TEE TÉ ÉGAL TÊ IGUAL
Referencia | DN | U/B | U/C | € / Unid.
PBP.T15 | 15 | 10 | 80 | 3.526
PBP.T16 | 16 | 10 | 80 | 3.657
PBP.T22 | 22 | 10 | 50 | 4.447
PBP.T25 | 25 | 5 | 30 | 5.239
PBP.T28 | 28 | 5 | 25 | 5.771
TE REDUCCIÓN CENTRAL |  | CENTRAL REDUCED TEE TÉ RÉDUCCION CENTRAL TÊ REDUÇÃO CENTRAL
Referencia | DN | U/B | U/C | € / Unid.
PBP.TRC2215 | 22-15-22 | 5 | 50 | 4.404
PBP.TRC2216 | 22-16-22 | 5 | 50 | 4.432
PBP.TRC2522 | 25-22-25 | 10 | 50 | 11.704
PBP.TRC2815 | 28-15-28 | 5 | 30 | 5.712
PBP.TRC2816 | 28-16-28 | 5 | 30 | 5.712
PBP.TRC2822 | 28-22-28 | 5 | 30 | 5.712
TE REDUCCIÓN LATERAL |  | SIDE REDUCED TEE TÉ REDUCCION CÔTÉ TÊ REDUÇÃO LATERAL
Referencia | DN | U/B | U/C | € / Unid.
PBP.TRL2215 | 22-22-15 | 5 | 50 | 4.404
PBP.TRL2216 | 22-22-16 | 5 | 50 | 4.432
DN: mm ● U/B: Unidades por bolsa ● U/C: Unidades por caja
PÁG 2/14
TARIFA - 2024 - POLIBUTILENO
TE DOBLE REDUCCIÓN |  | DOUBLE REDUCED TEE TÉ DOUBLE RÉDUCCION T`Ê DUPLA REDUÇÃO
Referencia | DN | U/B | U/C | € / Unid.
PBP.TDR2215 | 22-15-15 | 5 | 70 | 4.404
PBP.TDR2216 | 22-16-16 | 5 | 70 | 4.432
COLECTOR 4 TOMAS |  | MAINFOLD 4 INPUTS COLLECTEUR 4 ENTREES COLECTOR 4 ENTRADASS
Referencia | DN | U/B | U/C | € / Unid.
PBP.C42215 | 22-4 x (15)-22 | 5 | 20 | 11.111
PBP.C42216 | 22-4 x (16)-22 | 5 | 20 | 11.399
COLECTOR 22-15-15-22 |  | MANIFOLD 22-15-15-22 COLLECTEUR 22-15-15-22 COLECTOR 22-15-15-22
Referencia | DN | U/B | U/C | € / Unid.
PBP.COLIGU15 | 22-2 x (15)-22 | 5 | 30 | 6.07
PBP.COLIGU16 | 22-2 x (16)-22 | 5 | 30 | 6.247
TAPÓN |  | STOP END BOUCHON TAMPÃO
Referencia | DN | U/B | U/C | € / Unid.
PBP.TAP15 | 15 | 10 | 300 | 1.814
PBP.TAP16 | 16 | 10 | 300 | 1.873
PBP.TAP22 | 22 | 10 | 180 | 2.375
TAPÓN INSERCIÓN |  | INSERTION PLUG BOUCHON INSERTION TAMPÃO DE INSERÇÃO
Referencia | DN | U/B | U/C | € / Unid.
PBP.TAPI15 | 15 | 50 | 2500 | 0.547
PBP.TAPI16 | 16 | 50 | 2500 | 0.576
PBP.TAPI22 | 22 | 50 | 1800 | 0.589
PBP.TAPI28 | 28 | 30 | 800 | 0.892
DN: mm ● U/B: Unidades por bolsa ● U/C: Unidades por caja
PÁG 3/14
TARIFA - 2024 - POLIBUTILENO
CASQUILLO METÁLICO |  | METALIC INSERT CAP METALLIC CASQUILHO METÁLICO
Referencia | DN | U/B | U/C | € / Unid.
PBP.CQ15 | 15 | 50 | 1500 | 0.353
PBP.CQ16 | 16 | 50 | 1500 | 0.381
PBP.CQ22 | 22 | 50 | 800 | 0.437
PBP.CQ25 | 25 | 50 | 550 | 0.8
PBP.CQ28 | 28 | 50 | 400 | 0.888
CASQUILLO PLÁSTICO |  | PLASTIC INSERT CAP PLASTIQUE CASQUILHO PLÁSTICO
Referencia | DN | U/B | U/C | € / Unid.
PBP.CQ15P | 15 | 50 | 1500 | 0.226
PBP.CQ16P | 16 | 50 | 1500 | 0.254
PBP.CQ22P | 22 | 50 | 700 | 0.282
MANGUITO ROSCA HEMBRA |  | FEMALE STRAIGHT CONNECTOR COUPLEUR FILETAGE FEMELLE UNIÃO ROSCA FÊMEA
Referencia | DN | U/B | U/C | € / Unid.
PBP.MR1512 | 15 x 1/2" | 10 | 60 | 5.919
PBP.MR1612 | 16 x 1/2" | 10 | 40 | 6.236
PBP.MR2212 | 22 x 1/2" | 10 | 50 | 7.215
PBP.MR2234 | 22 x 3/4" | 10 | 40 | 7.116
PBP.MR2534 | 25 x 3/4" | 5 | 30 | 8.346
PBP.MR2834 | 28 x 3/4" | 5 | 25 | 10.123
PBP.MR2801 | 28 x 1" | 5 | 25 | 9.558
ENTRONQUE ROSCA MACHO |  | MALE STRAIGHT CONNECTOR COUPLEUR FILETAGE MALE UNIÃO ROSCA MACHO
Referencia | DN | U/B | U/C | € / Unid.
PBP.ER1512 | 15 x 1/2" | 10 | 80 | 5.12
PBP.ER1612 | 16 x 1/2" | 10 | 50 | 5.386
PBP.ER2212 | 22 x 1/2" | 10 | 60 | 6.284
PBP.ER2234 | 22 x 3/4" | 10 | 50 | 6.295
PBP.ER2534 | 25 x 3/4" | 5 | 30 | 8.413
PBP.ER2834 | 28 x 3/4" | 5 | 25 | 9.744
PBP.ER2801 | 28 x 1" | 5 | 25 | 9.675
MANGUITO ROSCA HEMBRA MÓVIL |  | FEMALE THREADED MOBILE CONNERCTOR COUPLEUR FILETAGE MALE MOBILE UNIÃO ROSCA FÊMEA MÓVEL
Referencia | DN | U/B | U/C | € / Unid.
PBP.MM1512 | 15 x 1/2" | 10 | 100 | 9.295
PBP.MM1612 | 16 x 1/2" | 10 | 100 | 9.593
PBP.MM2234 | 22 x 3/4" | 10 | 70 | 10.075
DN: mm ● U/B: Unidades por bolsa ● U/C: Unidades por caja
PÁG 4/14
TARIFA - 2024 - POLIBUTILENO
CODO FIJACIÓN ROSCA HEMBRA |  | FEMALE FIXATION ELBOW COUDE DE FIXATION DE FILS FEMME CURVA DE FIXAÇÃO ROSCA FÊMEA
Referencia | DN | U/B | U/C | € / Unid.
PBP.CF1512 | 15 x 1/2" | 10 | 60 | 7.148
PBP.CF1612 | 16 x 1/2" | 10 | 30 | 7.382
PBP.CF2212 | 22 x 1/2" | 10 | 40 | 8.663
CODO ROSCA HEMBRA |  | FEMALE ELBOW COUDE FILETAGE FEMELLE CURVA ROSCA FÊMEA
Referencia | DN | U/B | U/C | € / Unid.
PBP.CR1512 | 15 x 1/2" | 10 | 60 | 6.517
PBP.CR1612 | 16 x 1/2" | 10 | 30 | 7.016
PBP.CR2212 | 22 x 1/2" | 10 | 40 | 7.863
PBP.CR2234 | 22 x 3/4" | 5 | 30 | 8.046
PBP.CR2534 | 25 x 3/4" | 5 | 25 | 12.635
PBP.CR2801 | 28 x 1" | 5 | 20 | 14.913
CODO PLACA |  | PLATE ELBOW COUDE PLAQUE CURVA COM PATER
Referencia | DN | U/B | U/C | € / Unid.
PBP.CP1512 | 15 x 1/2" | 10 | 40 | 7.89
PBP.CP1612 | 16 x 1/2" | 5 | 20 | 8.109
PBP.CP2212 | 22 x 1/2" | 5 | 30 | 10.409
CODO ROSCA HEMBRA MÓVIL |  | BENT TAP CONNECTOR COUDE FILETAGE FEMELLE MOBILE CURVA ROSCA FÊMEA MOVÉL
Referencia | DN | U/B | U/C | € / Unid.
PBP.CM1512 | 15 x 1/2" | 10 | 100 | 10.075
PBP.CM1612 | 16 x 1/2" | 10 | 100 | 10.374
DN: mm ● U/B: Unidades por bolsa ● U/C: Unidades por caja
PÁG 5/14
TARIFA - 2024 - POLIBUTILENO
TE ROSCA HEMBRA |  | FEMALE TEE TE FILETAGE FEMELLE TE ROSCA FÊMEA
Referencia | DN | U/B | U/C | € / Unid.
PBP.TR1512 | 15 x 1/2" | 10 | 30 | 8.895
PBP.TR1612 | 16 x 1/2" | 5 | 20 | 9.176
PBP.TR2212 | 22 x 1/2" | 5 | 25 | 10.185
CODO METÁLICO EXTRAÍBLE |  | REMOVABLE METALLIC ELBOW COUDE EXTRACTIBLE METALLIC CURVA METÁLICA EXTRAÍVEL
Referencia | DN | U/B | U/C | € / Unid.
PBP.CE1512 | 15 x 1/2" | 1 | 25 | 9.509
ENTRONQUE TRANS. S/ PIEZA ROSCA MACHO |  | INTERSECTION TRANS. S / PART MALE THREAD INTERSECTION TRANS. S / PARTIE FILET MALE UNIÃO TRANSIÇ. PEÇA R. MACHO
Referencia | DN | U/B | U/C | € / Unid.
PBP.ET1512 | 15 x 1/2" | 10 | 50 | 3.89
PBP.ET1612 | 16 x 1/2" | 10 | 50 | 4.538
PBP.ET2234 | 22 x 3/4" | 10 | 40 | 6.135
MANGUITO TRANSI. S/ PIEZA ROSCA HEMBRA |  | INTERSECTION TRANS. S / PART FEMALE THREAD INTERSECTION TRANS. S / PARTIE FILET FEMELLE UNIÃO TRANSIÇ. PEÇA R. FÊMEA
Referencia | DN | U/B | U/C | € / Unid.
PBP.MT1512 | 15 x 1/2" | 10 | 40 | 4.863
PBP.MT1612 | 16 x 1/2" | 10 | 40 | 5.043
PBP.MT2234 | 22 x 3/4" | 10 | 30 | 6.135
DN: mm ● U/B: Unidades por bolsa ● U/C: Unidades por caja
PÁG 6/14
TARIFA - 2024 - POLIBUTILENO
VALVULERIA |  |  | VALVES TUBES ET VANNES TUBOS E VÁLVULAS
VÁLVULA BOLA |  | BALL VALVE VANNE À BOULE VÁLVULA DE BOLA
Referencia | DN | U/B | U/C | € / Unid.
PBP.VB15 | 15 | 5 | 20 | 17.091
PBP.VB16 | 16 | 5 | 15 | 19.468
PBP.VB22 | 22 | 5 | 15 | 23.408
PBP.VB25 | 25 | 5 | 10 | 26.019
VÁLVULA BOLA METÁLICA EMPOTRAR |  | METALLIC BALL VALVE EMBEDDED VANNE A BOULE METALLIC ENCASTRÉ VÁLVULA DE BOLA METÁLICA DE ENCASTRAR
Referencia | DN | U/B | U/C | € / Unid.
PBP.VE15 | 15 | 1 | 20 | 16.446
PBP.VE22 | 22 | 1 | 15 | 18.946
PBP.VE25 | 25 | 1 | 15 | 26.886
PBP.VE28* | 28 | 1 | 8 | 87.693
* Precio inclui Regulación Maneta
ALARGADOR PARA VÁLVULA DE EMPOTRAR |  | FLUSH VALVE EXTENSION EXTENSION VANNE ENCASTRÉE ALARGADOR PARA VÁLVULA DE ENCASTRAR
Referencia | DN | U/B |  | € / Unid.
ALARG1525 | Para válvulas | 1 |  | 6.738
de ø 15-25 mm
REG. MANETA PARA VÁLV. DE EMPOTRAR C/FLORÓN |  | HANDLE FOR FLUSH VALVE RÉGULATION LEVIER POUR VANNE ENCASTRÉE MANETE P/ VÁLVULA DE ENCASTRAR
Referencia | DN | U/B | U/C | € / Unid.
RM | Para válvulas | 1 | 50 | 8.54
de ø 15-25 mm
REG. POMO PARA VÁLV. DE EMPOTRAR C/FLORÓN |  | KNOB HANDLE FOR FLUSH VALVE RÉGULATION POIGNÉE POR VANNE ENCASTRÉE MANIPULO P/ VÁLVULA DE ENCASTRAR
Referencia | DN | U/B | U/C | € / Unid.
RP | Para válvulas | 1 | 50 | 7.415
de Ø15-25 mm
DN: mm ● U/B: Unidades por bolsa ● U/C: Unidades por caja
PÁG 7/14
TARIFA - 2024 - POLIBUTILENO
REG. OCULTA PARA VÁLV. DE EMPOTRAR C/FLORÓN |  | HIDDEN HANDLE FOR FLUSH VALVE RÉGULATION CACHÉ POUR VANNE ENCASTRÉE MANIPULO OCULTO P/ VÁLVULA DE ENCASTRAR
Referencia | DN | U/B | U/C | € / Unid.
RO | Para válvulas | 1 | 50 | 6.6
de ø 15-25 mm
COLECTOR METALICO 3 TOMAS 15X3/4" |  | METALIC MANIFOLD 3 INPUTS 15X3/4" COLLECTOR METALLIC 3 BRANCHE 15x3 /4" COLECTOR METÁLICO 3 ENTRADAS 15X3/4"
Referencia | DN | U/B | U/C | € / Unid.
PBP.CMET3F | 15 x 3/4" - Fria | 1 | 8 | 38.52
PBP.CMET3C | 15 x 3/4" - Caliente | 1 | 8 | 38.52
COLECTOR METALICO 2 TOMAS 15X3/4" |  | METALIC MANIFOLD 2 INPUTS 15X3/4" COLLECTOR METALLIC 2 BRANCHE 15x3 /4" COLECTOR METÁLICO 2 ENTRADAS 15X3/4"
Referencia | DN | U/B | U/C | € / Unid.
PBP.CMET2F | 15 x 3/4" - Fria | 1 | 8 | 26.751
PBP.CMET2C | 15 x 3/4" - Caliente | 1 | 8 | 26.751
VÁLVULA DE COMPUERTA |  | GATE VALVE VANNE A OPERCULE VÁLVULA DE CUNHA
Referencia | DN | U/B | U/C | € / Unid.
PBP.VC15 | 15 | 1 | 20 | 20.516
PBP.VC22 | 22 | 1 | 15 | 24.439
REG. POMO PARA VÁLV. COMPUERTA C/ FLÓRON |  | KNOB HANDLE FOR GATE VALVE RÉGULATION POIGNÉE POUR VANNE A OPERCULE MANIPULO P/ VÁLVULA DE CUNHA
Referencia | DN | U/B | U/C | € / Unid.
PBP.RPVC1522 | 15-22 | 1 | 50 | 7.415
DN: mm ● U/B: Unidades por bolsa ● U/C: Unidades por caja
PÁG 8/14
TARIFA - 2024 - POLIBUTILENO
REG. OCULTA PARA VÁLV. COMPUERTA C/ FLÓRON |  | HIDDEN HANDLE FOR GATE VALVE REGULATION CACHÉ POUR VANNE A OPERCULE MANIPULO OCULTO P/ VÁLVULA DE CUNHA
Referencia | DN | U/B | U/C | € / Unid.
PBP.ROVC1522 | 15-22 | 1 | 50 | 6.6
REPUESTOS Y COMPLEMENTOS |  |  | SPARE PARTS AND ACCESSORIES ACCESSOIRES ET PIÈCES DE RECHANGE PEÇAS E ACESSÓRIOS DE REPOSIÇÃO
JUNTA |  | O-RING DE JOINT JUNTA
Referencia | DN | U/B |  | € / Unid.
PBP.JT15 | 15 | 100 |  | 0.24
PBP.JT16 | 16 | 100 |  | 0.254
PBP.JT22 | 22 | 100 |  | 0.282
PBP.JT25 | 25 | 100 |  | 0.324
PBP.JT28 | 28 | 100 |  | 0.353
ANILLO RETENCIÓN |  | GRAB RING ANNEAU DE RETENUE ANÉL DE RETENÇÃO
Referencia | DN | U/B |  | € / Unid.
PBP.AR15 | 15 | 100 |  | 0.24
PBP.AR16 | 16 | 100 |  | 0.254
PBP.AR22 | 22 | 100 |  | 0.282
PBP.AR25 | 25 | 100 |  | 0.353
PBP.AR28 | 28 | 100 |  | 0.423
ARO DISTANCIADOR |  | SPACER WASHER ANNEAU ENTRETOISE ANEL DISTANCIADOR
Referencia | DN | U/B |  | € / Unid.
PBP.ARO15 | 15 | 100 |  | 0.155
PBP.ARO16 | 16 | 100 |  | 0.171
PBP.ARO22 | 22 | 100 |  | 0.198
PBP.ARO25 | 25 | 100 |  | 0.226
PBP.ARO28 | 28 | 100 |  | 0.254
HEMBRA PARA CONEXIÓN |  | CAP NUT BRANCHEMENT FEMALE FÊMEA DE LIGAÇÃO
Referencia | DN | U/B | U/C | € / Unid.
PBP.TR15 | 15 | 500 | 500 | 0.561
PBP.TR16 | 16 | 500 | 500 | 0.632
PBP.TR22 | 22 | 300 | 300 | 0.907
PBP.TR25 | 25 | 200 | 200 | 0.95
PBP.TR28 | 28 | 120 | 120 | 1.052
DN: mm ● U/B: Unidades por bolsa ● U/C: Unidades por caja
PÁG 9/14
TARIFA - 2024 - POLIBUTILENO
DISTANCIADOR COM TORNILLOS |  | DISTANCER WITH SCREWS SPACER AVEC VIS DISTANCIADOR COM PARAFUSOS
Referencia |  |  |  | € / Unid.
PBP.DT |  |  |  | 0.782
ABRAZADERA SIMPLE CON TACO |  | SIMPLE CLAMP WITH TACO SUPPORT SIMPLE AVEC CHEVILLE ABRAÇADEIRA SIMPLES COM TACO
Referencia | DN | U/B |  | € / BOLSA
PBP.AS15/16 | 15-16 | 100 |  | 29.222
PBP.AS22 | 22 | 100 |  | 32.245
PBP.AS25 | 25 | 100 |  | 34.261
PBP.AS28 | 28 | 50 |  | 21.161
ABRAZADERA DOBLE CON TACO |  | DOUBLE CLAMP WITH TACO SUPPORTC DOUBLE AVEC CHEVILLE ABRAÇADEIRA DUPLA COM TACO
Referencia | DN | U/B |  | € / BOLSA
PBP.AD15/16 | 15-16 | 100 |  | 37.67
PBP.AD22 | 22 | 50 |  | 22.169
PBP.AD25 | 25 | 50 |  | 24.184
PBP.AD28 | 28 | 50 |  | 30.734
ABRAZADERA CIERRE NYLON |  | CLAMP NYLON CLOSURE CLAPM FERMATURE NEYLON ABRAÇADEIRA FECHO NYLON
Referencia | DN | U/B |  | € / BOLSA
PBP.ACN15 | 15 | 100 |  | 23.698
PBP.ACN16 | 16 | 100 |  | 24.245
PBP.ACN22 | 22 | 100 |  | 29.588
PBP.ACN25 | 25 | 100 |  | 32.328
PBP.ACN28 | 28 | 50 |  | 20.137
PBP.ACN32 | 32 | 25 |  | 11.643
PBP.ACN40 | 40 | 25 |  | 15.891
PBP.ACN50 | 50 | 25 |  | 21.644
ABRAZADERA CLICK |  | CLICK CLAMP CLAMP CLIC ABRAÇADEIRA CLIK
Referencia | DN | U/B |  | € / BOLSA
PBP.AC15 | 15 | 100 |  | 20.272
PBP.AC2022 | 20-22 | 100 |  | 26.574
PBP.AC25 | 25 | 100 |  | 32.876
PBP.AC28 | 28 | 50 |  | 18.357
DN: mm ● U/B: Unidades por bolsa ● U/C: Unidades por caja
PÁG 10/14
TARIFA - 2024 - POLIBUTILENO
ABRAZADERA CLIP ESPECIAL ALTAS TEMPERATURAS |  | SPECIAL HIGH TEMPERATURES CLAMP SPECIAL CLAMP POUR HAUTES TEMPÉRATURES ABRAÇADEIRA CLIP ESPECIAL ALTAS TEMPERATURAS
Referencia | DN | U/B |  | € / BOLSA
PBP.ACAT1415 | 14-15 | 100 |  | 28.776
PBP.ACAT1618 | 16-18 | 100 |  | 35.248
PBP.ACAT2022 | 20-22 | 100 |  | 36.986
PBP.ACAT28 | 28 | 50 |  | 23.659
TIJERAS CORTATUBOS |  | PIPE SCISSORS COUPE TUBES CISEAUX CORTA TUBOS
Referencia | DN | U/B | U/C | € / Unid.
PBP.TISPF | 15-28 | 1 | 30 | 30.684
LUBRICANTE 50g |  | LUBRICANT 50g LUBRIFIANT 50 g LUBRIFICANTE 50g
Referencia |  |  |  | € / Unid.
PBP.LUB |  |  |  | 7.972
DN: mm ● U/B: Unidades por bolsa ● U/C: Unidades por caja
PÁG 11/14
TARIFA - 2024 - POLIBUTILENO
TUBERIAS Y ACCESORIOS PBP-KITS
KIT TUBERIAS PB
Referencia | Descripción |  | U/B | € / m
KIT Tubería en BARRA
KPBP.TB1503 | Tubo en barra Ø 15 mm x 3 mts |  | 20 | 2.465
KPBP.TB2203 | Tubo en barra Ø 22 mm x 3 mts |  | 10 | 3.993
KIT ACCESORIOS PB
Referencia | Descripción |  | U/B | € / KIT
KIT Manguito + 2 casquillos x unidad
KPBP.M15 | Manguito Ø 15 mm |  | 20 | 2.808
KPBP.M22 | Manguito Ø 22 mm |  | 20 | 3.425
KIT Reducción HH + 2casquillos x unidad
KPBP.RH2215 | Reduccion Hembra Hembra Ø 22-15 |  | 20 | 3.827
KIT Reducción MH + 1 casquillo x unidad
KPBP.RM2215 | Reduccion Macho Hembra Ø 22-15 |  | 20 | 2.791
KIT codo + 2 casquillos x unidad
KPBP.C15 | Codo Ø 15 mm |  | 20 | 3.282
KPBP.C22 | Codo Ø 22 mm |  | 20 | 4.044
KIT Te igual + 3 casquillos x unidad
KPBP.T15 | Te igual Ø 15 mm |  | 20 | 4.59
KPBP.T22 | Te igual Ø 22 mm |  | 20 | 5.685
KIT Te reducción central + 3 casquillos x unidad
KPBP.TRC2215 | Te reduccion central Ø 22-15-22 |  | 20 | 5.583
KIT Te reducción latera l+ 3 casquillos x unidad
KPBP.TRL2215 | Te reducción lateral Ø 22-22-15 |  | 20 | 5.583
KIT Te doble reducción + 3 casquillos x unidad
KPBP.TDR2215 | Te doble reducción Ø 22-15-15 |  | 20 | 5.525
KIT Colectores
KPBP.COLIGU15 | Colector Ø 22-2 x (15) -22 + 3 casquillos |  | 10 | 7.007
KPBP.C42215 | Colector Ø 22-4 x (15) -22 + 5 casquillos |  | 10 | 12.651
KIT casquillos (KIT =5 unidades )
KPBP.CQ15P | Casquillo Plastico Ø 15 mm |  | 20 | 1.482
KPBP.CQ22P | Casquillo Plastico Ø 22 mm |  | 20 | 1.786
KIT tapones + 1 casquillo x unidad
KPBP.TAP15 | Tapon Hembra Ø 15 mm |  | 20 | 2.462
KPBP.TAP22 | Tapon Hembra Ø 22 mm |  | 20 | 2.808
DN: mm ● U/B: Unidades por bolsa ● U/C: Unidades por caja
PÁG 12/14
TARIFA - 2024 - POLIBUTILENO
KIT ACCESORIOS DE TRANSICIÓN PB
Referencia | Descripción |  | U/B | € / KIT
Kit Manguito Rosca H + 1 casquillo x unidad
KPBP.MR1512 | Manguito Rosca Hembra Ø 15 x 1/2" |  | 20 | 6.7
KPBP.MR2212 | Manguito Rosca Hembra Ø 22 x 1/2" |  | 20 | 8.063
KPBP.MR2234 | Manguito Rosca Hembra Ø 22 x 3/4" |  | 20 | 7.946
Kit Entronque Rosca M + 1 casquillo x unidad
KPBP.ER1512 | Entronque Rosca Macho Ø 15 x 1/2" |  | 20 | 5.885
KPBP.ER2212 | Entronque Rosca Macho Ø 22 x 1/2" |  | 20 | 7.132
KPBP.ER2234 | Entronque Rosca Macho Ø 22 x 3/4" |  | 20 | 7.066
Kit Codo Rosca H + 1 casquillo x unidad
KPBP.CR1512 | Codo Rosca H Ø 15 x 1/2" |  | 20 | 7.282
KPBP.CR2212 | Codo Rosca H Ø 22 x 1/2" |  | 20 | 8.628
KPBP.CR2234 | Codo Rosca H Ø 22 x 3/4" |  | 20 | 8.895
Kit Codo Fijacion Rosca H + 1 casquillo x unidad
KPBP.CF1512 | Codo Fijacion Rosca Hembra Ø 15 x 1/2" |  | 20 | 7.913
KPBP.CF2212 | Codo Fijacion Rosca Hembra Ø 22 x 1/2" |  | 20 | 9.492
Kit Codo Placa + 1 casquillo x unidad
KPBP.CP1512 | Codo Placa Ø 15 x 1/2" |  | 20 | 8.578
KPBP.CP2212 | Codo Placa Ø 22 x 1/2" |  | 20 | 11.155
Kit Te Rosca H + 2 casquillos x unidad
KPBP.TR1512 | Te Rosca Hembra Ø 15 x 1/2" |  | 20 | 9.91
KPBP.TR2212 | Te Rosca Hembra Ø 22 x 1/2" |  | 20 | 11.055
Kit Entronque Transicion sobre Rosca M
KPBP.ET1512 | Entronque Transic. Rosca Macho Ø 15 x 1/2" |  | 20 | 4.423
KPBP.ET2234 | Entronque Transic. Rosca Macho Ø 22 x 3/4" |  | 20 | 6.667
Kit Manguito Transicion sobre Rosca H
KPBP.MT1512 | Manguito Transic. Rosca Hembra Ø 15 x 1/2" |  | 20 | 4.914
KPBP.MT2234 | Manguito Transic. Rosca Hembra Ø 22 x 3/4" |  | 20 | 6.667
Kit Codo Metalico Extraible + 1 casquillo x unidad
KPBP.CE1512 | Codo Metalico Extraible Ø 15 x 1/2" |  | 10 | 9.726
DN: mm ● U/B: Unidades por bolsa ● U/C: Unidades por caja
PÁG 13/14
TARIFA - 2024 - POLIBUTILENO
KIT VALVULERIA PB
Referencia | Descripción |  | U/B | € / KIT
Kit Valvula Bola+ 2 casquillos por unidad
KPBP.VB15 | Valvula Bola Ø 15 mm |  | 10 | 18.123
KPBP.VB22 | Valvula Bola Ø 22 mm |  | 10 | 24.573
Kit Valvula Bola Metalica Empotrar + 2 casquillos por unidad
KPBP.VE15 | Valvula Bola Metalica Empotrar Ø 15 mm |  | 10 | 17.008
KPBP.VE22 | Valvula Bola Metalica Empotrar Ø 22 mm |  | 10 | 19.569
Kit Regulación Maneta con Floron
KPBP.RM | Regul. Maneta + Floron p/ valvulas Ø 15-25 mm |  | 10 | 8.795
Kit Regulación Pomo con Floron
KPBP.RP | Regul. Pomo + Floron p/ valvulas Ø 15-25 mm |  | 10 | 7.929
Kit Regulación Oculta con Floron
KPBP.RO | Regul. Oculta + Floron p/ valvulas Ø 15-25 mm |  | 10 | 7.099
KIT REPUESTOS Y COMPLEMENTOS PB
Referencia | Descripción |  | U/B | € / KIT
Kit Juntas ( Kit = 5unidades )
KPBP.JT15 | Junta torica Ø 15 mm |  | 20 | 1.613
KPBP.JT22 | Junta torica Ø 22 mm |  | 20 | 1.843
Kit Anillo Retencion ( Kit = 5unidades )
KPBP.AR15 | Anillo de Retencion Ø 15 mm |  | 20 | 1.613
KPBP.AR22 | Anillo de Retencion Ø 22 mm |  | 20 | 1.843
Kit Aro Distanciador ( Ki t= 5unidades)
KPBP.ARO15 | Aro distanciador Ø 15 mm |  | 20 | 1.151
KPBP.ARO22 | Aro distanciador Ø 22 mm |  | 20 | 1.382
Kit Tijeras Corta Tubos
KPBP.TISPF | Tijeras "profesional" para Ø 15 - 28 mm |  | 10 | 31.115
Kit Abrazaderas con Taco ( Kit = 5unidades )
KPBP.AS15 | Abrazadera simple con taco Ø 15 mm |  | 20 | 2.491
KPBP.AS22 | Abrazadera simple con taco Ø 22 mm |  | 20 | 2.808
KPBP.AD15 | Abrazadera doble con taco Ø 15 mm |  | 20 | 2.949
KPBP.AD22 | Abrazadera doble con taco Ø 22 mm |  | 20 | 3.425
Kit Lubricante
KPBP.LUB | Lubricante envase 50 grs |  | 20 | 8.406
Kit Distanciador com Tornillos
KPBP.DT | Distanciador + 2 tornillos 5 mm |  | 25 | 1.28
DN: mm ● U/B: Unidades por bolsa ● U/C: Unidades por caja
PÁG 14/14

## TARIFA PEAD
TARIFA - 2024 - ACCESORIOS POLIETILENO | [7 empty] | HDPE FITTINGS
RACCORDS PEAD
ACESSÓRIOS PEAD
ACCESORIOS ELECTROSOLDABLES | [8 empty] | ELECTROFUSION FITTINGS
RACCORDS ÉLECTROSOUDABLES
ACESSÓRIOS ELECTROSSOLDÁVEIS
MANGUITO ELECTROSOLDABLE PE100 | [8 empty] | ELECTROFUSION COUPLER PE100
MANCHON ÉLECTROSOUDABLE PE100
UNIÃO ELECTROSSOLDÁVEL PE100
|  | Ref. |  |  | d | D | L | SDR | PN | U/C | Kg/Uni. | € /Uni.
[5 empty] | mm | mm | mm | Min/Max | bar
|  | DAEMAN020 |  |  | 20 | 32.2 | 73 | 11 - 17.6 | 16 | 80 | 0.063 | 3.58
|  | DAEMAN025 |  |  | 25 | 40 | 70 | 11 - 17.6 | 16 | 60 | 0.07 | 2.83
|  | DAEMAN032 |  |  | 32 | 47 | 77 | 11 - 17.6 | 16 | 50 | 0.09 | 2.94
|  | DAEMAN040 |  |  | 40 | 56 | 85 | 11 - 17.6 | 16 | 40 | 0.123 | 3.39
|  | DAEMAN050 |  |  | 50 | 68 | 94 | 11 - 17.6 | 16 | 40 | 0.168 | 4.38
|  | DAEMAN063 |  |  | 63 | 81 | 113 | 11 - 17.6 | 16 | 30 | 0.243 | 4.7
|  | DAEMAN075 |  |  | 75 | 96 | 125 | 11 - 17.6 | 16 | 20 | 0.365 | 8.96
|  | DAEMAN090 |  |  | 90 | 116 | 160 | 11 - 17.6 | 16 | 10 | 0.67 | 9.4
|  | DAEMAN110 |  |  | 110 | 141 | 155 | 11 - 17.6 | 16 | 16 | 0.656 | 11.7
|  | DAEMAN125 |  |  | 125 | 159 | 160 | 11 - 17.6 | 16 | 10 | 0.93 | 16.29
|  | DAEMAN140 |  |  | 140 | 177 | 165 | 11 - 17.6 | 16 | 10 | 1.538 | 20.98
|  | DAEMAN160 |  |  | 160 | 203 | 170 | 11 - 17.6 | 16 | 6 | 1.8 | 24.32
|  | DAEMAN180 |  |  | 180 | 230 | 180 | 11 - 17.6 | 16 | 5 | 1.86 | 36.94
|  | DAEMAN200 |  |  | 200 | 254 | 195 | 11 - 17.6 | 16 | 3 | 2.833 | 42.22
|  | DAEMAN225 |  |  | 225 | 279 | 210 | 11 - 17.6 | 16 | 3 | 4.5 | 77.78
|  | DAEMAN250 |  |  | 250 | 312 | 220 | 11 - 17.6 | 16 | 2 | 5.35 | 83.06
|  | DAEMAN280 |  |  | 280 | 348 | 260 | 11 - 17.6 | 16 | 2 | 7.25 | 116.28
|  | DAEMAN315 |  |  | 315 | 392 | 285 | 11 - 17.6 | 16 | 1 | 8.8 | 137.64
|  | DAEMAN355 |  |  | 355 | 429 | 290 | 11 - 17.6 | 16 | 1 | 8.3 | 190.55
|  | DAEMAN400 |  |  | 400 | 455 | 400 | 11 - 17.6 | 16 | 1 | 11.2 | 327.9
|  | DAEMAN450 |  |  | 450 | 546 | 360 | 11 - 17.6 | 16 | 1 | 24 | 582.2
|  | DAEMAN500 |  |  | 500 | 599 | 370 | 11 - 17.6 | 16 | 1 | 27.5 | 645.75
REDUCCIÓN ELECTROSOLDABLE PE100 | [8 empty] | ELECTROFUSION REDUCER PE100
MANCHON RÉDUIT ÉLECTROSOUDABLE PE100
REDUÇÃO ELECTROSSOLDÁVEL PE100
|  | Ref. |  | d1 - d2 | D1 | D2 | L | SDR | PN | U/C | Kg/Uni. | € /Uni.
|  |  |  | mm | mm | mm | mm | Min/Max | bar
|  | DAERE2520 | ● | 25-20 | 34 | 29 | 69 | 11 - 17.6 | 16 | 60 | 0.04 | 6.04
|  | DAERE3220 | ● | 32-20 | 47 | 29 | 76 | 11 - 17.6 | 16 | 60 | 0.05 | 7.49
|  | DAERE3225 |  | 32-25 | 47 | 40 | 90 | 11 - 17.6 | 16 | 60 | 0.093 | 5.85
|  | DAERE4025 | ● | 40-25 | 56 | 40 | 89 | 11 - 17.6 | 16 | 50 | 0.1 | 8.75
|  | DAERE4032 |  | 40-32 | 56 | 47 | 95 | 11 - 17.6 | 16 | 50 | 0.12 | 6.34
|  | DAERE5025 | ● | 50-25 | 68 | 40 | 100 | 11 - 17.6 | 16 | 40 | 0.14 | 10.56
|  | DAERE5032 |  | 50-32 | 68 | 47 | 108 | 11 - 17.6 | 16 | 40 | 0.158 | 7.13
|  | DAERE5040 |  | 50-40 | 68 | 56 | 107 | 11 - 17.6 | 16 | 40 | 0.16 | 7.13
|  | DAERE6325 | ● | 63-25 | 81 | 40 | 102 | 11 - 17.6 | 16 | 30 | 0.18 | 14.23
|  | DAERE6332 |  | 63-32 | 81 | 47 | 126 | 11 - 17.6 | 16 | 30 | 0.2 | 8.91
|  | DAERE6340 |  | 63-40 | 81 | 56 | 125 | 11 - 17.6 | 16 | 30 | 0.223 | 8.91
|  | DAERE6350 |  | 63-50 | 81 | 68 | 122 | 11 - 17.6 | 16 | 30 | 0.243 | 8.91
|  | DAERE7563 |  | 75-63 | 96 | 81 | 135 | 11 - 17.6 | 16 | 20 | 0.35 | 12.36
|  | DAERE9050 |  | 90-50 | 116 | 68 | 155 | 11 - 17.6 | 16 | 12 | 0.467 | 15.81
|  | DAERE9063 |  | 90-63 | 116 | 81 | 148 | 11 - 17.6 | 16 | 12 | 1.475 | 15.81
|  | DAERE9075 |  | 90-75 | 116 | 96 | 146 | 11 - 17.6 | 16 | 12 | 0.542 | 21.23
PAG 1/18
TARIFA - 2024 - ACCESORIOS POLIETILENO | [7 empty] | HDPE FITTINGS
RACCORDS PEAD
ACESSÓRIOS PEAD
REDUCCIÓN ELECTROSOLDABLE PE100 | [8 empty] | ELECTROFUSION REDUCER PE100
MANCHON RÉDUIT ÉLECTROSOUDABLE PE100
REDUÇÃO ELECTROSSOLDÁVEL PE100
|  | Ref. |  | d1 - d2 | D1 | D2 | L | SDR | PN | U/C | Kg/Uni. | € /Uni.
|  |  |  | mm | mm | mm | mm | Min/Max | bar
|  | DAERE1163 |  | 110-63 | 141 | 81 | 178 | 11 - 17.6 | 16 | 16 | 0.775 | 22.09
|  | DAERE1175 |  | 110-75 | 141 | 96 | 176 | 11 - 17.6 | 16 | 16 | 0.844 | 22.09
|  | DAERE1190 |  | 110-90 | 141 | 116 | 175 | 11 - 17.6 | 16 | 16 | 0.894 | 22.09
|  | DAERE1263 |  | 125-63 | 159 | 81 | 187 | 11 - 17.6 | 16 | 12 | 1 | 40.26
|  | DAERE1290 |  | 125-90 | 159 | 116 | 184 | 11 - 17.6 | 16 | 12 | 1.133 | 40.26
|  | DAERE1211 |  | 125-110 | 159 | 141 | 163 | 11 - 17.6 | 16 | 12 | 1.15 | 42.82
|  | DAERE1690 |  | 160-90 | 203 | 116 | 220 | 11 - 17.6 | 16 | 6 | 1.883 | 58.69
|  | DAERE1611 |  | 160-110 | 203 | 141 | 210 | 11 - 17.6 | 16 | 6 | 2.033 | 61.25
|  | DAERE1612 |  | 160-125 | 203 | 159 | 192 | 11 - 17.6 | 16 | 6 | 1.917 | 61.25
|  | DAERE2090 |  | 200-90 | 254 | 117 | 265 | 11 - 17.6 | 16 | 3 | 3.7 | 102.61
|  | DAERE2011 |  | 200-110 | 254 | 142 | 254 | 11 - 17.6 | 16 | 3 | 3.5 | 102.61
|  | DAERE2016 |  | 200-160 | 256 | 204 | 220 | 11 - 17.6 | 16 | 3 | 3.567 | 102.61
|  | DAERE2211 |  | 225-110 | 273 | 135 | 290 | 11 - 17.6 | 16 | 2 | 3.44 | 183.48
|  | DAERE2216 |  | 225-160 | 273 | 193 | 268 | 11 - 17.6 | 16 | 2 | 3.22 | 184.5
|  | DAERE2220 |  | 225-200 | 273 | 241 | 238 | 11 - 17.6 | 16 | 2 | 3.22 | 188.6
|  | DAERE250160 |  | 250-160 | 314 | 204 | 273 | 11 - 17.6 | 16 | 2 | 5.5 | 217.92
|  | DAERE250200 |  | 250-200 | 314 | 254 | 245 | 11 - 17.6 | 16 | 2 | 2.85 | 223.04
|  | DAERE315200 |  | 315-200 | 396 | 254 | 350 | 11 - 17.6 | 16 | 1 | 10 | 229.63
|  | DAERE315250 |  | 315-250 | 396 | 318 | 340 | 11 - 17.6 | 16 | 1 | 10.3 | 351.46
CODO 90º ELECTROSOLDABLE PE100 | [8 empty] | ELECTROFUSION ELBOW 90º PE100
COUDE 90º ÉLECTROSOUDABLE PE100
CURVA 90º ELECTROSSOLDÁVEL PE100
|  | Ref. |  | d | D | L | l | SDR | PN | U/C | Kg/Uni. | € /Uni.
|  |  |  | mm | mm | mm | mm | Min/Max | bar
|  | DAEC90025 |  | 25 | 24 | 55 | 38 | 11 - 17.6 | 16 | 60 | 0.103 | 7.32
|  | DAEC90032 |  | 32 | 47 | 62 | 41 | 11 - 17.6 | 16 | 50 | 0.128 | 7.56
|  | DAEC90040 |  | 40 | 56 | 71 | 46 | 11 - 17.6 | 16 | 40 | 0.185 | 10.07
|  | DAEC90050 |  | 50 | 68 | 63 | 53 | 11 - 17.6 | 16 | 20 | 0.275 | 13.18
|  | DAEC90063 |  | 63 | 81 | 100 | 61 | 11 - 17.6 | 16 | 12 | 0.4 | 14.03
|  | DAEC90075 |  | 75 | 40 | 55 | 38 | 11 - 17.6 | 16 | 10 | 0.58 | 23.43
|  | DAEC90090 |  | 90 | 94 | 111 | 66 | 11 - 17.6 | 16 | 6 | 1 | 24.16
|  | DAEC90110 |  | 110 | 116 | 122 | 70 | 11 - 17.6 | 16 | 8 | 1.688 | 34.29
|  | DAEC90125 |  | 125 | 141 | 145 | 82 | 11 - 17.6 | 16 | 6 | 2.167 | 46.61
|  | DAEC90160 |  | 160 | 177 | 168 | 90 | 11 - 17.6 | 16 | 4 | 4.2 | 66.01
|  | DAEC90180 |  | 180 | 203 | 182 | 94 | 11 - 17.6 | 16 | 4 | 4.15 | 106.15
|  | DAEC90200 |  | 200 | 230 | 198 | 99 | 11 - 17.6 | 16 | 2 | 8.2 | 225.73
|  | DAEC90225 |  | 225 | 273 | 235 | 115 | 11 - 17.6 | 16 | 1 | 7.6 | 353.63
|  | DAEC90250 |  | 250 | 257 | 215 | 105 | 11 - 17.6 | 16 | 1 | 8.3 | 368.48
|  | DAEC90315 |  | 315 | 380 | 315 | 150 | 11 - 17.6 | 16 | 1 | 18.2 | 507.38
PAG 2/18
TARIFA - 2024 - ACCESORIOS POLIETILENO | [7 empty] | HDPE FITTINGS
RACCORDS PEAD
ACESSÓRIOS PEAD
CODO 45º ELECTROSOLDABLE PE100 | [8 empty] | ELECTROFUSION ELBOW 45º PE100
COUDE 45º ÉLECTROSOUDABLE PE100
CURVA 45º ELECTROSSOLDÁVEL PE100
|  | Ref. |  | d | D | L | l | SDR | PN | U/C | Kg/Uni. | € /Uni.
|  |  |  | mm | mm | mm | mm | Min/Max | bar
|  | DAEC45032 |  | 32 | 47 | 54 | 41 | 11 - 17.6 | 16 | 60 | 0.125 | 9.55
|  | DAEC45040 |  | 40 | 56 | 62 | 46 | 11 - 17.6 | 16 | 30 | 0.163 | 10.07
|  | DAEC45050 |  | 50 | 68 | 70 | 53 | 11 - 17.6 | 16 | 25 | 0.24 | 13.18
|  | DAEC45063 |  | 63 | 81 | 80 | 61 | 11 - 17.6 | 16 | 12 | 0.333 | 14.03
|  | DAEC45075 |  | 75 | 94 | 88 | 66 | 11 - 17.6 | 16 | 12 | 0.492 | 23.43
|  | DAEC45090 |  | 90 | 116 | 95 | 70 | 11 - 17.6 | 16 | 6 | 0.75 | 24.16
|  | DAEC45110 |  | 110 | 141 | 115 | 82 | 11 - 17.6 | 16 | 12 | 1.458 | 34.29
|  | DAEC45125 |  | 125 | 159 | 118 | 85 | 11 - 17.6 | 16 | 6 | 1.567 | 54.66
|  | DAEC45160 |  | 160 | 203 | 138 | 94 | 11 - 17.6 | 16 | 4 | 3.25 | 66.01
|  | DAEC45180 |  | 180 | 230 | 147 | 99 | 11 - 17.6 | 16 | 2 | 5.9 | 95.17
|  | DAEC45200 |  | 200 | 254 | 165 | 105 | 11 - 17.6 | 16 | 2 | 6.15 | 225.73
|  | DAEC45225 |  | 225 | 273 | 170 | 115 | 11 - 17.6 | 16 | 1 | 11.8 | 353.63
|  | DAEC45250 |  | 250 | 316 | 191 | 120 | 11 - 17.6 | 16 | 1 | 8.3 | 368.48
|  | DAEC45315 |  | 315 | 380 | 235 | 150 | 11 - 17.6 | 16 | 1 | 15 | 507.38
TE IGUAL ELECTROSOLDABLE PE100 | [8 empty] | ELECTROFUSION EQUAL TEE PE100
TÉ ÉGAL ÉLECTROSOUDABLE PE100
TÊ IGUAL ELECTROSSOLDÁVEL PE100
|  | Ref. |  | d | D | L | L1 | SDR | PN | U/C | Kg/Uni. | € /Uni.
|  |  |  | mm | mm | mm | mm | Min/Max | bar
|  | DAETEI025 |  | 25 | 40 | 100 | 64 | 11 - 17.6 | 16 | 40 | 0.12 | 6.71
|  | DAETEI032 |  | 32 | 47 | 110 | 70 | 11 - 17.6 | 16 | 40 | 0.13 | 6.96
|  | DAETEI040 |  | 40 | 56 | 127 | 80 | 11 - 17.6 | 16 | 30 | 0.2 | 11.29
|  | DAETEI050 |  | 50 | 68 | 156 | 100 | 11 - 17.6 | 16 | 15 | 0.4 | 12.69
|  | DAETEI063 |  | 63 | 81 | 178 | 122 | 11 - 17.6 | 16 | 10 | 0.45 | 14.4
|  | DAETEI075 |  | 75 | 96 | 191 | 131 | 11 - 17.6 | 16 | 7 | 0.66 | 24.59
|  | DAETEI090 |  | 90 | 116 | 226 | 144 | 11 - 17.6 | 16 | 10 | 1.14 | 25.01
|  | DAETEI110 |  | 110 | 141 | 255 | 160 | 11 - 17.6 | 16 | 8 | 1.74 | 42.4
|  | DAETEI125 |  | 125 | 159 | 270 | 175 | 11 - 17.6 | 16 | 5 | 2.3 | 53.81
|  | DAETEI160 |  | 160 | 203 | 317 | 211 | 11 - 17.6 | 16 | 3 | 4.37 | 85.41
|  | DAETEI180 |  | 180 | 230 | 341 | 241 | 11 - 17.6 | 16 | 1 | 8.2 | 183.02
|  | DAETEI200 |  | 200 | 254 | 400 | 255 | 11 - 17.6 | 16 | 1 | 8.5 | 229.38
|  | DAETEI250 |  | 250 | 318 | 450 | 310 | 11 - 17.6 | 16 | 1 | 8.9 | 379.47
|  | DAETEI315 |  | 315 | 396 | 640 | 390 | 11 - 17.6 | 16 | 1 | 14.6 | 948.04
PAG 3/18
TARIFA - 2024 - ACCESORIOS POLIETILENO | [7 empty] | HDPE FITTINGS
RACCORDS PEAD
ACESSÓRIOS PEAD
TE REDUCIDA ELECTROSOLDABLE PE100 | [8 empty] | ELECTROFUSION REDUCED TEE PE100
TÉ RÉDUIT ÉLECTROSOUDABLE PE100
TÊ REDUZIDO ELECTROSSOLDÁVEL PE100
|  | Ref. |  | d1 - d2 | D | L | L1 | SDR | PN | U/C | Kg/Uni. | € /Uni.
|  |  |  | mm | mm | mm | mm | Min/Max | bar
|  | DAETR3225 |  | 32-25 | 47 | 110 | 63 | 11 - 17.6 | 16 | 40 | 0.125 | 8.91
|  | DAETR4025 |  | 40-25 | 56 | 120 | 72 | 11 - 17.6 | 16 | 30 | 0.183 | 15.38
|  | DAETR4032 |  | 40-32 | 56 | 130 | 75 | 11 - 17.6 | 16 | 30 | 0.188 | 15.38
|  | DAETR5025 |  | 50-25 | 68 | 146 | 78 | 11 - 17.6 | 16 | 18 | 0.311 | 17.2
|  | DAETR5032 |  | 50-32 | 68 | 146 | 81 | 11 - 17.6 | 16 | 18 | 0.322 | 17.2
|  | DAETR5040 |  | 50-40 | 68 | 146 | 81 | 11 - 17.6 | 16 | 18 | 0.333 | 17.2
|  | DAETR6325 |  | 63-25 | 81 | 156 | 86 | 11 - 17.6 | 16 | 12 | 0.258 | 19.53
|  | DAETR6332 |  | 63-32 | 81 | 156 | 90 | 11 - 17.6 | 16 | 12 | 0.333 | 19.53
|  | DAETR6340 |  | 63-40 | 81 | 156 | 94 | 11 - 17.6 | 16 | 12 | 0.35 | 19.53
|  | DAETR6350 |  | 63-50 | 81 | 156 | 98 | 11 - 17.6 | 16 | 12 | 0.346 | 19.53
|  | DAETR7563 |  | 75-63 | 96 | 178 | 115 | 11 - 17.6 | 16 | 10 | 0.383 | 33.61
|  | DAETR9040 |  | 90-40 | 116 | 200 | 115 | 11 - 17.6 | 16 | 15 | 0.833 | 47.7
|  | DAETR9050 |  | 90-50 | 116 | 200 | 125 | 11 - 17.6 | 16 | 15 | 0.847 | 47.7
|  | DAETR9063 |  | 90-63 | 125 | 200 | 125 | 11 - 17.6 | 16 | 15 | 0.873 | 47.7
|  | DAETR9075 | ● | 90-75 | 125 | 200 | 125 | 11 - 17.6 | 16 | 15 | 0.9 | 47.7
|  | DAETR1140 |  | 110-40 | 141 | 220 | 125 | 11 - 17.6 | 16 | 10 | 1.23 | 52.83
|  | DAETR1150 |  | 110-50 | 141 | 220 | 125 | 11 - 17.6 | 16 | 10 | 1.37 | 52.83
|  | DAETR1163 |  | 110-63 | 141 | 220 | 150 | 11 - 17.6 | 16 | 8 | 1.425 | 52.83
|  | DAETR1175 | ● | 110-75 | 141 | 220 | 150 | 11 - 17.6 | 16 | 8 | 1.45 | 52.83
|  | DAETR1190 |  | 110-90 | 141 | 220 | 160 | 11 - 17.6 | 16 | 8 | 1.488 | 52.83
|  | DAETR1263 |  | 125-63 | 159 | 220 | 150 | 11 - 17.6 | 16 | 6 | 1.933 | 65.64
|  | DAETR1290 |  | 125-90 | 159 | 245 | 165 | 11 - 17.6 | 16 | 6 | 2 | 65.64
|  | DAETR1211 |  | 125-110 | 203 | 257 | 171 | 11 - 17.6 | 16 | 6 | 2.217 | 65.64
|  | DAETR1663 |  | 160-63 | 203 | 238 | 182 | 11 - 17.6 | 16 | 4 | 2.85 | 120.49
|  | DAETR1690 |  | 160-90 | 203 | 277 | 198 | 11 - 17.6 | 16 | 4 | 3.3 | 120.49
|  | DAETR1611 |  | 160-110 | 203 | 277 | 198 | 11 - 17.6 | 16 | 4 | 3.6 | 120.49
|  | DAETR1612 |  | 160-125 | 230 | 290 | 206 | 11 - 17.6 | 16 | 4 | 3.65 | 120.49
|  | DAETR2090 |  | 200-90 | 254 | 285 | 215 | 11 - 17.6 | 16 | 2 | 5.45 | 268.43
|  | DAETR2011 |  | 200-110 | 254 | 310 | 220 | 11 - 17.6 | 16 | 2 | 5.85 | 268.43
|  | DAETR2016 |  | 200-160 | 254 | 360 | 240 | 11 - 17.6 | 16 | 2 | 7.1 | 268.43
TAPÓN ELECTROSOLDABLE PE100 | [8 empty] | ELECTROFUSION CAP PE100
BOUCHON ÉLECTROSOUDABLE PE100
TAMPÃO ELECTROSSOLDÁVEL PE100
|  | Ref. |  |  | d | D | L | SDR | PN | U/C | Kg/Uni. | € /Uni.
[5 empty] | mm | mm | mm | Min/Max | bar
|  | DAETAP020 | ● |  | 20 | 30 | 70 | 11 - 17.6 | 16 | 50 | 0.05 | 6.26
|  | DAETAP025 |  |  | 25 | 40 | 79 | 11 - 17.6 | 16 | 50 | 0.082 | 5.62
|  | DAETAP032 |  |  | 32 | 47 | 95 | 11 - 17.6 | 16 | 50 | 0.1 | 6.47
|  | DAETAP040 |  |  | 40 | 56 | 98 | 11 - 17.6 | 16 | 50 | 0.152 | 7.13
|  | DAETAP050 |  |  | 50 | 68 | 118.5 | 11 - 17.6 | 16 | 40 | 0.43 | 8.85
|  | DAETAP063 |  |  | 63 | 81 | 140 | 11 - 17.6 | 16 | 50 | 0.332 | 10.85
|  | DAETAP075 |  |  | 75 | 96 | 157 | 11 - 17.6 | 16 | 36 | 0.483 | 15.25
|  | DAETAP090 |  |  | 90 | 116 | 188 | 11 - 17.6 | 16 | 18 | 0.928 | 19.65
|  | DAETAP110 |  |  | 110 | 141 | 202 | 11 - 17.6 | 16 | 10 | 1.12 | 26.97
|  | DAETAP125 |  |  | 125 | 159 | 206 | 11 - 17.6 | 16 | 6 | 1.625 | 37.22
|  | DAETAP160 |  |  | 160 | 203 | 219 | 11 - 17.6 | 16 | 3 | 2.933 | 55.51
|  | DAETAP200 |  |  | 200 | 254 | 289 | 11 - 17.6 | 16 | 1 | 4.75 | 101.64
PAG 4/18
TARIFA - 2024 - ACCESORIOS POLIETILENO | [7 empty] | HDPE FITTINGS
RACCORDS PEAD
ACESSÓRIOS PEAD
TOMA EN CARGA ELECTROSOLDABLE PE100 | [8 empty] | ELECTROFUSION TAPPING TEE PE100
PRISE DE BRANCH. ÉLECTROSOUDABLE PE100
TOMADA EM CARGA ELECTROSSOLDÁVEL PE100
|  | Ref. |  | d - d1 | D | L |  | SDR | PN | U/C | Kg/Uni. | € /Uni.
|  |  |  | mm | mm | mm |  | Min/Max | bar
|  | DAETC4032 | ● | 40-32 | 55 | 141 |  | 11 - 17.6 | 16 | 30 | 0.37 | 32
|  | DAETC5032 | ● | 50-32 | 66 | 110 |  | 11 - 17.6 | 16 | 30 | 0.37 | 33.79
|  | DAETC6332 |  | 63-32 | 78 | 139 |  | 11 - 17.6 | 16 | 10 | 2.18 | 38.53
|  | DAETC6340 | ● | 63-40 | 78 | 155 |  | 11 - 17.6 | 16 | 25 | 0.47 | 41.74
|  | DAETC7532 | ● | 75-32 | 91 | 141 |  | 11 - 17.6 | 16 | 25 | 0.44 | 42.99
|  | DAETC9032 | ● | 90-32 | 114 | 221 |  | 11 - 17.6 | 16 | 20 | 0.51 | 41.74
|  | DAETC9040 | ● | 90-40 | 105 | 186 |  | 11 - 17.6 | 16 | 20 | 0.65 | 41.74
|  | DAETC9063 |  | 90-63 | 114 | 221 |  | 11 - 17.6 | 16 | 3 | 2.567 | 45.76
|  | DAETC1132 | ● | 110-32 | 124 | 216 |  | 11 - 17.6 | 16 | 10 | 0.92 | 55.18
|  | DAETC1140 | ● | 110-40 | 130 | 176 |  | 11 - 17.6 | 16 | 10 | 0.95 | 55.18
|  | DAETC1163 |  | 110-63 | 134 | 231 |  | 11 - 17.6 | 16 | 10 | 2.76 | 51.61
|  | DAETC1232 | ● | 125-32 | 140 | 215 |  | 11 - 17.6 | 16 | 10 | 1.01 | 59.89
|  | DAETC1240 | ● | 125-40 | 150 | 178 |  | 11 - 17.6 | 16 | 10 | 1.03 | 59.89
|  | DAETC1263 | ● | 125-63 | 160 | 178 |  | 11 - 17.6 | 16 | 10 | 1.1 | 59.89
|  | DAETC1632 | ● | 160-32 | 180 | 122 |  | 10 - 17.6 | 16 | 6 | 2.46 | 75.89
|  | DAETC1663 |  | 160-63 | 194 | 271 |  | 11 - 17.6 | 16 | 10 | 2.72 | 75.89
|  | DAETC2063 |  | 200-63 | 240 | 294 |  | 11 - 17.6 | 16 | 5 | 3.82 | 80.14
COLLARIN MEDIA CAÑA ELECTROSOLDABLE PE100 | [8 empty] | ELECTROFUSION BRANCHING SADDLE PE100
SELLE DE BRANCH. ÉLECTROSOUDABLE PE100
SAÍDA P/ RAMAL ELECTROSSOLDÁVEL PE100
|  | Ref. |  | d2 - d1 | D | L |  | SDR | PN | U/C | Kg/Uni. | € /Uni.
|  |  |  | mm | mm | mm |  | Min/Max | bar
|  | DAEMC4032 | ● | 40-32 | 50 | 106 |  | 11 - 17.6 | 16 | 50 | 0.24 | 20.07
|  | DAEMC5032 | ● | 50-32 | 72 | 107 |  | 11 - 17.6 | 16 | 50 | 0.26 | 20.89
|  | DAEMC6332 |  | 63-32 | 78 | 99 |  | 11 - 17.6 | 16 | 20 | 0.55 | 22.41
|  | DAEMC7532 | ● | 75-32 | 53 | 118 |  | 11 - 17.6 | 16 | 25 | 0.36 | 23.22
|  | DAEMC9032 |  | 90-32 | 114 | 117 |  | 11 - 17.6 | 16 | 10 | 0.9 | 23.82
|  | DAEMC9063 | ● | 90-63 | 110 | 202 |  | 11 - 17.6 | 16 | 20 | 1.08 | 28.18
|  | DAEMC1132 |  | 110-32 | 134 | 121 |  | 11 - 17.6 | 16 | 7 | 1.314 | 38.8
|  | DAEMC1163 |  | 110-63 | 134 | 147 |  | 11 - 17.6 | 16 | 6 | 1.217 | 38.8
|  | DAEMC1232 | ● | 125-32 | 147 | 164 |  | 11 - 17.6 | 16 | 12 | 1.2 | 44.91
|  | DAEMC1263 |  | 125-63 | 154 | 157 |  | 11 - 17.6 | 16 | 6 | 1.267 | 44.91
|  | DAEMC1632 | ● | 160-32 | 175 | 145 |  | 11 - 17.6 | 16 | 10 | 1.65 | 48.3
|  | DAEMC1663 |  | 160-63 | 194 | 177 |  | 11 - 17.6 | 16 | 6 | 1.867 | 48.3
|  | DAEMC2063 |  | 200-63 | 240 | 200 |  | 12 - 17.6 | 16 | 8 | 1.5 | 46.85
|  | DAEMC2090 | ● | 200-90 | 230 | 190 |  | 13 - 17.6 | 16 | 6 | 1.9 | 184.01
|  | DAEMC2563 |  | 250-63 | 300 | 230 |  | 13 - 17.6 | 16 | 6 | 3.183 | 162.96
PAG 5/18
TARIFA - 2024 - ACCESORIOS POLIETILENO | [7 empty] | HDPE FITTINGS
RACCORDS PEAD
ACESSÓRIOS PEAD
ACCESORIOS A TOPE | [8 empty] | SPIGOT FITTINGS
ACCESSOIRES BOUT A BOUT
ACESSÓRIOS TOPO A TOPO
CODO 90º PN 10 PE100 | [8 empty] | ELBOW 90º PN 10 PE100
COUDE 90º PN 10 PE100
CURVA 90º PN 10 PE100
|  | Ref. |  |  |  |  | d | L | PN | U/C | Kg/Uni. | € /Uni.
[7 empty] | mm | mm | bar
|  | PEC900063 |  |  |  |  | 63 | 105 | 10 | 50 | 0.244 | 7.93
|  | PEC900075 |  |  |  |  | 75 | 130 | 10 | 30 | 0.413 | 10.62
|  | PEC900090 |  |  |  |  | 90 | 140 | 10 | 24 | 0.554 | 11.47
|  | PEC900110 |  |  |  |  | 110 | 155 | 10 | 10 | 0.9 | 21.32
|  | PEC900125 |  |  |  |  | 125 | 165 | 10 | 8 | 1.25 | 27.11
|  | PEC900140 |  |  |  |  | 140 | 176 | 10 | 6 | 1.83 | 42.76
|  | PEC900160 |  |  |  |  | 160 | 185 | 10 | 5 | 1.7 | 43.88
|  | PEC900180 |  |  |  |  | 180 | 210 | 10 | 4 | 3.275 | 55.03
|  | PEC900200 |  |  |  |  | 200 | 230 | 10 | 2 | 4.45 | 61.75
|  | PEC900225 |  |  |  |  | 225 | 385 | 10 | 2 | 4.9 | 186.89
|  | PEC900250 |  |  |  |  | 250 | 276 | 10 | 1 | 8.5 | 161.06
|  | PEC900280 |  |  |  |  | 280 | 445 | 10 | 1 | 11.9048 | 280.63
|  | PEC900315 |  |  |  |  | 315 | 330 | 10 | 1 | 15.33 | 262.33
CODO 90º PN 16 PE100 | [8 empty] | ELBOW 90º PN 16 PE100
COUDE 90º PN 16 PE100
CURVA 90º PN 16 PE100
|  | Ref. |  |  |  |  | d | L | PN | U/C | Kg/Uni. | € /Uni.
[7 empty] | mm | mm | bar
|  | PEC901040 |  | ● |  |  | 40 | 102 | 16 | 200 | 0.07 | 4.4
|  | PEC901050 |  |  |  |  | 50 | 125 | 16 | 60 | 0.13 | 6.48
|  | PEC901063 |  |  |  |  | 63 | 105 | 16 | 50 | 0.25 | 8.5
|  | PEC901075 |  |  |  |  | 75 | 130 | 16 | 30 | 0.42 | 11.09
|  | PEC901090 |  |  |  |  | 90 | 140 | 16 | 24 | 0.654 | 12.94
|  | PEC901110 |  |  |  |  | 110 | 155 | 16 | 10 | 1.06 | 23.67
|  | PEC901125 |  |  |  |  | 125 | 165 | 16 | 8 | 1.375 | 30.32
|  | PEC901140 |  |  |  |  | 140 | 176 | 16 | 6 | 1.833 | 44.35
|  | PEC901160 |  |  |  |  | 160 | 185 | 16 | 5 | 2.76 | 44.36
|  | PEC901180 |  |  |  |  | 180 | 210 | 16 | 4 | 3.575 | 104.91
|  | PEC901200 |  |  |  |  | 200 | 230 | 16 | 2 | 5.1 | 81.08
|  | PEC901225 |  |  |  |  | 225 | 385 | 16 | 2 | 5.4 | 270.45
|  | PEC901250 |  |  |  |  | 250 | 276 | 16 | 1 | 8.9 | 170.82
|  | PEC901280 |  |  |  |  | 280 | 445 | 16 | 1 | 12.5 | 280.63
|  | PEC901315 |  |  |  |  | 315 | 330 | 16 | 1 | 16.53 | 298.93
PAG 6/18
TARIFA - 2024 - ACCESORIOS POLIETILENO | [7 empty] | HDPE FITTINGS
RACCORDS PEAD
ACESSÓRIOS PEAD
CODO 45º PN 10 PE100 | [8 empty] | ELBOW 45º PN 10 PE100
COUDE 45º PN 10 PE100
CURVA 45º PN 10 PE100
|  | Ref. |  |  |  |  | d | L | PN | U/C | Kg/Uni. | € /Uni.
[7 empty] | mm | mm | bar
|  | PEC450063 |  |  |  |  | 63 | 85 | 10 | 32 | 0.221 | 9.41
|  | PEC450075 |  |  |  |  | 75 | 95 | 10 | 26 | 0.307 | 10.85
|  | PEC450090 |  |  |  |  | 90 | 106 | 10 | 20 | 0.41 | 13.36
|  | PEC450110 |  |  |  |  | 110 | 113 | 10 | 15 | 0.626 | 21.35
|  | PEC450125 |  |  |  |  | 125 | 121 | 10 | 10 | 0.96 | 33.25
|  | PEC450140 |  |  |  |  | 140 | 130 | 10 | 8 | 1.375 | 43.01
|  | PEC450160 |  |  |  |  | 160 | 132 | 10 | 6 | 1.86 | 45.08
|  | PEC450180 | ● |  |  |  | 180 | 155 | 10 | 2 | 2.35 | 93.67
|  | PEC450200 |  |  |  |  | 200 | 165 | 10 | 2 | 2.65 | 67.83
|  | PEC450225 |  |  |  |  | 225 | 180 | 10 | 2 | 2.8 | 97.76
|  | PEC450250 |  |  |  |  | 250 | 193 | 10 | 2 | 2.9 | 163.62
|  | PEC450280 |  |  |  |  | 280 | 212 | 10 | 1 | 8.5 | 255.01
|  | PEC450315 |  |  |  |  | 315 | 230 | 10 | 1 | 13.3 | 256.23
CODO 45º PN 16 PE100 | [8 empty] | ELBOW 45º PN 16 PE100
COUDE 45º PN 16 PE100
CURVA 45º PN 16 PE100
|  | Ref. |  |  |  |  | d | L | PN | U/C | Kg/Uni. | € /Uni.
[7 empty] | mm | mm | bar
|  | PEC451063 |  |  |  |  | 63 | 85 | 16 | 32 | 0.234 | 9.41
|  | PEC451075 |  |  |  |  | 75 | 95 | 16 | 26 | 0.338 | 11.96
|  | PEC451090 |  |  |  |  | 90 | 106 | 16 | 20 | 0.51 | 13.54
|  | PEC451110 |  |  |  |  | 110 | 113 | 16 | 12 | 0.783 | 21.35
|  | PEC451125 |  |  |  |  | 125 | 121 | 16 | 10 | 1.08 | 36.6
|  | PEC451140 | ● |  |  |  | 140 | 130 | 16 | 8 | 1.438 | 44.04
|  | PEC451160 |  |  |  |  | 160 | 132 | 16 | 6 | 2 | 46.36
|  | PEC451180 | ● |  |  |  | 180 | 155 | 16 | 2 | 3.33 | 102.82
|  | PEC451200 |  |  |  |  | 200 | 165 | 16 | 2 | 4.1 | 74.43
|  | PEC451225 |  |  |  |  | 225 | 180 | 16 | 2 | 4.3 | 97.76
|  | PEC451250 |  |  |  |  | 250 | 193 | 16 | 1 | 7.8 | 168.38
|  | PEC451280 |  |  |  |  | 280 | 212 | 16 | 1 | 9.2 | 270.87
|  | PEC451315 |  |  |  |  | 315 | 230 | 16 | 1 | 13 | 273.31
PAG 7/18
TARIFA - 2024 - ACCESORIOS POLIETILENO | [7 empty] | HDPE FITTINGS
RACCORDS PEAD
ACESSÓRIOS PEAD
REDUCCIÓN PN 10 PE100 | [8 empty] | REDUCER PN 10 PE100
REDUCTION PN 10 PE100
REDUÇÃO PN 10 PE100
|  | Ref. |  |  | d1-d2 | L | L1 | L2 | PN | U/C | Kg/Uni. | € /Uni.
[5 empty] | mm | mm | mm | mm | bar
|  | PERE07563 |  |  | 75-63 | 143 | 70 | 63 | 10 | 40 | 0.235 | 8.6
|  | PERE09050 |  |  | 90-50 | 158 | 79 | 55 | 10 | 60 | 0.22 | 13.72
|  | PERE09063 |  |  | 90-63 | 165 | 79 | 63 | 10 | 54 | 0.214 | 10.98
|  | PERE09075 |  |  | 90-75 | 160 | 79 | 70 | 10 | 48 | 0.247 | 10.98
|  | PERE01163 |  |  | 110-63 | 182 | 82 | 63 | 10 | 30 | 0.3133 | 14.64
|  | PERE01175 |  |  | 110-75 | 182 | 82 | 70 | 10 | 30 | 0.386 | 14.64
|  | PERE01190 |  |  | 110-90 | 177 | 82 | 79 | 10 | 36 | 0.338 | 14.64
|  | PERE01263 |  |  | 125-63 | 182 | 87 | 63 | 10 | 24 | 0.529 | 18.91
|  | PERE01275 |  |  | 125-75 | 200 | 103 | 70 | 10 | 24 | 0.62 | 18.91
|  | PERE01290 |  |  | 125-90 | 180 | 87 | 79 | 10 | 24 | 0.641 | 18.91
|  | PERE01211 |  |  | 125-110 | 182 | 87 | 82 | 10 | 16 | 0.596 | 18.91
|  | PERE01411 |  |  | 140-110 | 192 | 92 | 82 | 10 | 16 | 0.643 | 28.06
|  | PERE01412 |  |  | 140-125 | 197 | 92 | 87 | 10 | 16 | 0.675 | 28.06
|  | PERE01690 |  |  | 160-90 | 222 | 98 | 79 | 10 | 12 | 0.833 | 33.31
|  | PERE01611 |  |  | 160-110 | 229 | 98 | 82 | 10 | 12 | 1.058 | 33.31
|  | PERE01612 |  |  | 160-125 | 211 | 98 | 87 | 10 | 12 | 1.1 | 33.31
|  | PERE01614 |  |  | 160-140 | 200 | 98 | 92 | 10 | 12 | 1.033 | 33.31
|  | PERE01812 |  |  | 180-125 | 230 | 105 | 97 | 10 | 6 | 1.85 | 47.58
|  | PERE01816 |  |  | 180-160 | 232 | 105 | 98 | 10 | 6 | 1.966 | 58.28
|  | PERE02011 |  |  | 200-110 | 244 | 112 | 82 | 10 | 6 | 1.733 | 51.85
|  | PERE02016 |  |  | 200-160 | 231 | 112 | 98 | 10 | 5 | 2.24 | 51.85
|  | PERE02018 |  |  | 200-180 | 265 | 120 | 112 | 10 | 5 | 2.28 | 100.45
|  | PERE02216 |  |  | 225-160 | 258 | 120 | 98 | 10 | 3 | 2.767 | 80.71
|  | PERE02220 |  |  | 225-200 | 248 | 120 | 112 | 10 | 3 | 2.633 | 80.71
|  | PERE02516 |  |  | 250-160 | 289 | 130 | 98 | 10 | 2 | 3.3 | 118.36
|  | PERE02520 |  |  | 250-200 | 274 | 130 | 112 | 10 | 2 | 3.7 | 118.36
|  | PERE02522 |  |  | 250-225 | 266 | 130 | 120 | 10 | 2 | 3.95 | 118.36
|  | PERE02825 |  |  | 280-250 | 289 | 139 | 130 | 10 | 1 | 11.1 | 150.03
|  | PERE03120 |  |  | 315-200 | 336 | 150 | 112 | 10 | 1 | 8.8 | 162.78
|  | PERE03125 |  |  | 315-250 | 345 | 150 | 130 | 10 | 1 | 9.1 | 202.54
PAG 8/18
TARIFA - 2024 - ACCESORIOS POLIETILENO | [7 empty] | HDPE FITTINGS
RACCORDS PEAD
ACESSÓRIOS PEAD
REDUCCIÓN PN 16 PE100 | [8 empty] | REDUCER PN 16 PE100
REDUCTION PN 16 PE100
REDUÇÃO PN 16 PE100
|  | Ref. |  |  | d1-d2 | L | L1 | L2 | PN | U/C | Kg/Uni. | € /Uni.
[5 empty] | mm | mm | mm | mm | bar
|  | PERE14032 | ● |  | 40-32 | 133 | 49 | 44 | 16 | 40 | 0.078 | 4.65
|  | PERE15040 |  |  | 50-40 | 110 | 56 | 50 | 16 | 40 | 0.09 | 4.86
|  | PERE16332 |  |  | 63-32 | 130 | 66 | 55 | 16 | 80 | 0.098 | 5.85
|  | PERE16340 |  |  | 63-40 | 132 | 66 | 55 | 16 | 80 | 0.103 | 5.85
|  | PERE16350 |  |  | 63-50 | 132 | 66 | 55 | 16 | 64 | 0.144 | 5.85
|  | PERE17550 |  |  | 75-50 | 148 | 76 | 55 | 16 | 60 | 0.153 | 8.6
|  | PERE17563 |  |  | 75-63 | 143 | 70 | 63 | 16 | 40 | 0.235 | 8.6
|  | PERE19050 |  |  | 90-50 | 158 | 79 | 55 | 16 | 60 | 0.227 | 11.22
|  | PERE19063 |  |  | 90-63 | 165 | 79 | 63 | 16 | 48 | 0.292 | 11.22
|  | PERE19075 |  |  | 90-75 | 160 | 79 | 70 | 16 | 36 | 0.339 | 11.22
|  | PERE11163 |  |  | 110-63 | 182 | 82 | 63 | 16 | 30 | 0.453 | 14.64
|  | PERE11175 |  |  | 110-75 | 182 | 82 | 70 | 16 | 30 | 0.487 | 14.64
|  | PERE11190 |  |  | 110-90 | 177 | 82 | 79 | 16 | 24 | 0.517 | 14.64
|  | PERE11263 |  |  | 125-63 | 182 | 87 | 63 | 16 | 24 | 0.6 | 18.91
|  | PERE11275 |  |  | 125-75 | 200 | 103 | 70 | 16 | 24 | 0.682 | 27.43
|  | PERE11290 |  |  | 125-90 | 180 | 87 | 79 | 16 | 24 | 0.667 | 18.91
|  | PERE11211 |  |  | 125-110 | 182 | 87 | 82 | 16 | 16 | 0.75 | 18.91
|  | PERE11411 |  |  | 140-110 | 192 | 92 | 82 | 16 | 16 | 0.875 | 28.06
|  | PERE11412 |  |  | 140-125 | 197 | 92 | 87 | 16 | 16 | 0.825 | 28.06
|  | PERE11690 |  |  | 160-90 | 222 | 98 | 79 | 16 | 12 | 1.216 | 36.48
|  | PERE11611 |  |  | 160-110 | 229 | 98 | 82 | 16 | 12 | 1.23 | 36.48
|  | PERE11612 |  |  | 160-125 | 211 | 98 | 87 | 16 | 12 | 1.292 | 36.48
|  | PERE11614 |  |  | 160-140 | 200 | 98 | 92 | 16 | 12 | 1.058 | 36.48
|  | PERE11812 |  |  | 180-125 | 230 | 105 | 87 | 16 | 6 | 1.9 | 47.58
|  | PERE11816 |  |  | 180-160 | 232 | 105 | 98 | 16 | 6 | 2.016 | 58.43
|  | PERE12011 |  |  | 200-110 | 244 | 112 | 82 | 16 | 5 | 2.12 | 51.85
|  | PERE12016 |  |  | 200-160 | 231 | 112 | 98 | 16 | 5 | 2.28 | 51.85
|  | PERE12018 |  |  | 200-180 | 265 | 120 | 112 | 16 | 4 | 2.32 | 100.45
|  | PERE12216 |  |  | 225-160 | 258 | 120 | 98 | 16 | 3 | 2.9 | 85.41
|  | PERE12220 |  |  | 225-200 | 248 | 120 | 112 | 16 | 3 | 3.567 | 85.41
|  | PERE12516 |  |  | 250-160 | 289 | 130 | 98 | 16 | 2 | 4.15 | 118.36
|  | PERE12520 |  |  | 250-200 | 274 | 130 | 112 | 16 | 2 | 4.5 | 118.36
|  | PERE12522 |  |  | 250-225 | 266 | 130 | 120 | 16 | 2 | 4.55 | 118.36
|  | PERE12825 |  |  | 280-250 | 289 | 139 | 130 | 16 | 1 | 12 | 157.4
|  | PERE13120 |  |  | 315-200 | 336 | 150 | 112 | 16 | 1 | 8.8 | 162.78
|  | PERE13125 |  |  | 315-250 | 345 | 150 | 130 | 16 | 1 | 9.1 | 202.54
PAG 9/18
TARIFA - 2024 - ACCESORIOS POLIETILENO | [7 empty] | HDPE FITTINGS
RACCORDS PEAD
ACESSÓRIOS PEAD
TE IGUAL PN 10 PE100 | [8 empty] | EQUAL TEE PN 10 PE100
TÉ ÉGAL PN 10 PE100
TÊ IGUAL PN 10 PE100
|  | Ref. |  |  |  | d | L | L1 | PN | U/C | Kg/Uni. | € /Uni.
[6 empty] | mm | mm | mm | bar
|  | PETEI0063 |  |  |  | 63 | 210 | 105 | 10 | 30 | 0.343 | 8.42
|  | PETEI0075 |  |  |  | 75 | 230 | 115 | 10 | 20 | 0.53 | 13.18
|  | PETEI0090 |  |  |  | 90 | 280 | 140 | 10 | 14 | 0.771 | 19.76
|  | PETEI0110 |  |  |  | 110 | 310 | 155 | 10 | 8 | 0.925 | 23.15
|  | PETEI0125 |  |  |  | 125 | 340 | 170 | 10 | 5 | 1.82 | 32.41
|  | PETEI0140 |  |  |  | 140 | 352 | 176 | 10 | 4 | 2.25 | 118.67
|  | PETEI0160 |  |  |  | 160 | 380 | 190 | 10 | 3 | 3.333 | 90.63
|  | PETEI0180 |  |  |  | 180 | 420 | 210 | 10 | 2 | 4.55 | 124.32
|  | PETEI0200 |  |  |  | 200 | 460 | 230 | 10 | 1 | 6.1 | 151.44
|  | PETEI0225 |  |  |  | 225 | 502 | 247 | 10 | 1 | 7.6 | 264.77
|  | PETEI0250 |  |  |  | 250 | 550 | 275 | 10 | 1 | 10.2 | 274.53
|  | PETEI0280 |  |  |  | 280 | 594 | 297 | 10 | 1 | 13 | 400.2
|  | PETEI0315 |  |  |  | 315 | 670 | 335 | 10 | 1 | 17.8 | 402.64
TE IGUAL PN 16 PE100 | [8 empty] | EQUAL TEE PN 16 PE100
TÉ ÉGAL PN 16 PE100
TÊ IGUAL PN 16 PE100
|  | Ref. |  |  |  | d | L | L1 | PN | U/C | Kg/Uni. | € /Uni.
[6 empty] | mm | mm | mm | bar
|  | PETEI1063 |  |  |  | 63 | 210 | 105 | 16 | 30 | 0.343 | 8.42
|  | PETEI1075 |  |  |  | 75 | 230 | 115 | 16 | 20 | 0.545 | 13.18
|  | PETEI1090 |  |  |  | 90 | 280 | 140 | 16 | 14 | 0.8 | 19.76
|  | PETEI1110 |  |  |  | 110 | 310 | 155 | 16 | 6 | 1.45 | 24.65
|  | PETEI1125 |  |  |  | 125 | 340 | 170 | 16 | 5 | 2 | 37.96
|  | PETEI1140 |  |  |  | 140 | 352 | 176 | 16 | 4 | 2.5 | 118.67
|  | PETEI1160 |  |  |  | 160 | 380 | 190 | 16 | 3 | 3.7 | 90.63
|  | PETEI1180 |  |  |  | 180 | 420 | 210 | 16 | 2 | 4.95 | 124.32
|  | PETEI1200 |  |  |  | 200 | 460 | 230 | 16 | 1 | 6.6 | 151.44
|  | PETEI1225 |  |  |  | 225 | 502 | 247 | 16 | 1 | 8.6 | 264.77
|  | PETEI1250 |  |  |  | 250 | 550 | 275 | 16 | 1 | 11.2 | 286.73
|  | PETEI1280 |  |  |  | 280 | 594 | 297 | 16 | 1 | 14.8 | 400.2
|  | PETEI1315 |  |  |  | 315 | 670 | 335 | 16 | 1 | 20.22 | 549.06
PAG 10/18
TARIFA - 2024 - ACCESORIOS POLIETILENO | [7 empty] | HDPE FITTINGS
RACCORDS PEAD
ACESSÓRIOS PEAD
TE REDUCIDA PN 16 PE100 | [8 empty] | REDUCED TEE PN 16 PE100
TÉ RÉDUIT PN 16 PE100
TÊ REDUZIDO PN 16 PE100
|  | Ref. |  |  |  | d1-d2 | L | L1 | PN | U/C | Kg/Uni. | € /Uni.
[6 empty] | mm | mm | mm | bar
|  | PETR19063 |  |  |  | 90-63 | 269 | 124 | 16 | 14 | 0.63 | 28.19
|  | PETR11163 |  |  |  | 110-63 | 310 | 137 | 16 | 9 | 1.322 | 31.72
|  | PETR11175 |  |  |  | 110-75 | 258 | 135 | 16 | 12 | 1.016 | 35.57
|  | PETR11190 |  |  |  | 110-90 | 310 | 153 | 16 | 9 | 1.277 | 36.97
|  | PETR11290 |  |  |  | 125-90 | 340 | 166 | 16 | 6 | 1.783 | 56.13
|  | PETR11663 |  |  |  | 160-63 | 295 | 157 | 16 | 5 | 2.18 | 102.49
|  | PETR11690 |  |  |  | 160-90 | 370 | 193 | 16 | 3 | 3.33 | 102.67
|  | PETR11611 |  |  |  | 160-110 | 340 | 177 | 16 | 3 | 3.5 | 111.95
|  | PETR11612 |  |  |  | 160-125 | 428 | 206 | 16 | 4 | 3.71 | 112.86
|  | PETR12090 |  |  |  | 200-90 | 488 | 213 | 16 | 3 | 4 | 198.88
|  | PETR12011 |  |  |  | 200-110 | 370 | 199 | 16 | 3 | 4.667 | 207.06
|  | PETR12012 |  |  |  | 200-125 | 370 | 215 | 16 | 3 | 3.5 | 208.08
|  | PETR12016 |  |  |  | 200-160 | 420 | 215 | 16 | 2 | 6 | 209.62
|  | PETR12511 |  |  |  | 250-110 | 405 | 223 | 16 | 1 | 8.7 | 331.87
|  | PETR12512 |  |  |  | 250-125 | 428 | 230 | 16 | 1 | 9.3 | 331.87
|  | PETR12516 |  |  |  | 250-160 | 460 | 241 | 16 | 1 | 9.6 | 353.84
|  | PETR13116 |  |  |  | 315-160 | 480 | 272 | 16 | 1 | 13.3 | 607.63
|  | PETR13120 |  |  |  | 315-200 | 560 | 300 | 16 | 1 | 15.2 | 607.63
TAPÓN PN 16 PE100 | [8 empty] | END CAP PN 16 PE100
BOUCHON PN 16 PE100
TAMPÃO PN 16 PE100
|  | Ref. |  |  |  |  | d | L | PN | U/C | Kg/Uni. | € /Uni.
[7 empty] | mm | mm | bar
|  | PETAP1050 |  |  |  |  | 50 | 70 | 16 | 240 | 0.0492 | 5.62
|  | PETAP1063 |  |  |  |  | 63 | 82 | 16 | 100 | 0.103 | 6.41
|  | PETAP1075 |  |  |  |  | 75 | 93 | 16 | 80 | 0.16 | 9.64
|  | PETAP1090 |  |  |  |  | 90 | 106 | 16 | 50 | 0.258 | 12.2
|  | PETAP1110 |  |  |  |  | 110 | 123 | 16 | 30 | 0.3867 | 16.66
|  | PETAP1125 |  |  |  |  | 125 | 124 | 16 | 24 | 0.537 | 19.4
|  | PETAP1140 |  |  |  |  | 140 | 100 | 16 | 24 | 0.65 | 25.63
|  | PETAP1160 |  |  |  |  | 160 | 132 | 16 | 16 | 0.931 | 26.72
|  | PETAP1180 |  |  |  |  | 180 | 183 | 16 | 6 | 1.6 | 37.22
|  | PETAP1200 |  |  |  |  | 200 | 190 | 16 | 6 | 2 | 52.71
|  | PETAP1225 |  |  |  |  | 225 | 179 | 16 | 4 | 2.575 | 66.98
|  | PETAP1250 |  |  |  |  | 250 | 192 | 16 | 4 | 3.225 | 83.58
|  | PETAP1280 |  |  |  |  | 280 | 200 | 16 | 4 | 4.425 | 143.97
|  | PETAP1315 |  |  |  |  | 315 | 216 | 16 | 3 | 6.4 | 173.26
PAG 11/18
TARIFA - 2024 - ACCESORIOS POLIETILENO | [7 empty] | HDPE FITTINGS
RACCORDS PEAD
ACESSÓRIOS PEAD
VALONA PN 10 PE100 | [8 empty] | STUB END PN 10 PE100
COLLET PN 10 PE100
COLARINHO PN 10 PE100
|  | Ref. |  |  | d | D | L | L1 | PN | U/C | Kg/Uni. | € /Uni.
[5 empty] | mm | mm | mm | mm | bar
|  | PEVAL0063 |  |  | 63 | 102 | 94 | 14 | 10 | 60 | 0.18 | 5.91
|  | PEVAL0075 |  |  | 75 | 122 | 105 | 16 | 10 | 36 | 0.261 | 7.13
|  | PEVAL0090 |  |  | 90 | 138 | 117 | 17 | 10 | 30 | 0.326 | 7.27
|  | PEVAL0110 |  |  | 110 | 158 | 128 | 18 | 10 | 24 | 0.475 | 9.11
|  | PEVAL0125 |  |  | 125 | 158 | 133 | 22 | 10 | 18 | 0.533 | 11.34
|  | PEVAL0140 |  |  | 140 | 188 | 136 | 22 | 10 | 10 | 0.86 | 14.8
|  | PEVAL0160 |  |  | 160 | 212 | 176 | 22 | 10 | 6 | 1.216 | 16.4
|  | PEVAL0180 |  |  | 180 | 212 | 180 | 28 | 10 | 6 | 1.166 | 25.89
|  | PEVAL0200 |  |  | 200 | 268 | 182 | 32 | 10 | 4 | 2.15 | 29.57
|  | PEVAL0225 |  |  | 225 | 269 | 180 | 32 | 10 | 4 | 2.675 | 32.03
|  | PEVAL0250 |  |  | 250 | 320 | 205 | 35 | 10 | 2 | 3.75 | 53.63
|  | PEVAL0280 |  |  | 280 | 320 | 210 | 35 | 10 | 2 | 4.05 | 72.23
|  | PEVAL0315 |  |  | 315 | 374 | 210 | 35 | 10 | 1 | 6.2 | 88.74
|  | PEVAL0355 |  |  | 355 | 435 | 225 | 40 | 10 | 1 | 7.8 | 164.72
|  | PEVAL0400 |  |  | 400 | 485 | 240 | 45 | 10 | 1 | 11.8 | 298.93
VALONA PN 16 PE100 | [8 empty] | STUB END PN 16 PE100
COLLET PN 16 PE100
COLARINHO PN 16 PE100
|  | Ref. |  |  | d | D | L | L1 | PN | U/C | Kg/Uni. | € /Uni.
[5 empty] | mm | mm | mm | mm | bar
|  | PEVAL1040 |  |  | 40 | 78 | 83 | 13 | 16 | 100 | 0.095 | 4.11
|  | PEVAL1050 |  |  | 50 | 88 | 85 | 12 | 16 | 60 | 0.167 | 4.29
|  | PEVAL1063 |  |  | 63 | 102 | 94 | 14 | 16 | 60 | 0.193 | 5.91
|  | PEVAL1075 |  |  | 75 | 122 | 105 | 16 | 16 | 36 | 0.308 | 7.13
|  | PEVAL1090 |  |  | 90 | 138 | 117 | 17 | 16 | 24 | 0.416 | 7.38
|  | PEVAL1110 |  |  | 110 | 158 | 128 | 18 | 16 | 24 | 0.591 | 9.85
|  | PEVAL1125 |  |  | 125 | 158 | 133 | 22 | 16 | 18 | 0.738 | 12.58
|  | PEVAL1140 |  |  | 140 | 188 | 136 | 22 | 16 | 10 | 1.15 | 15.4
|  | PEVAL1160 |  |  | 160 | 212 | 176 | 22 | 16 | 6 | 1.55 | 16.65
|  | PEVAL1180 |  |  | 180 | 212 | 180 | 28 | 16 | 6 | 1.866 | 27.11
|  | PEVAL1200 |  |  | 200 | 268 | 182 | 32 | 16 | 4 | 2.825 | 31.79
|  | PEVAL1225 |  |  | 225 | 269 | 180 | 32 | 16 | 4 | 2.925 | 33.27
|  | PEVAL1250 |  |  | 250 | 320 | 205 | 35 | 16 | 2 | 4.4 | 55.94
|  | PEVAL1280 |  |  | 280 | 320 | 210 | 35 | 16 | 2 | 5.1 | 73.94
|  | PEVAL1315 |  |  | 315 | 374 | 210 | 35 | 16 | 1 | 6.6 | 93.65
|  | PEVAL1355 |  |  | 355 | 435 | 225 | 40 | 16 | 1 | 9.3 | 185.46
|  | PEVAL1400 |  |  | 400 | 485 | 240 | 45 | 16 | 1 | 12.3 | 317.24
PAG 12/18
TARIFA - 2024 - ACCESORIOS POLIETILENO | [7 empty] | HDPE FITTINGS
RACCORDS PEAD
ACESSÓRIOS PEAD
JUNTA PLANA | [8 empty] | GASKET
JOINT DE BRIDE
JUNTA PLANA
|  | Ref. |  | d | D1 | D2 | E | P f | R1 | T | U/C | € /Uni.
|  |  |  | mm | mm | mm | mm | mm | mm | mm
|  | JUNTA40 | ● | 40 | 50 | 82 | 3 | 15 | 53 | 77 | 25 | 1.34
|  | JUNTA50 | ● | 50 | 60 | 96 | 3 | 15 | 61 | 87 | 25 | 1.47
|  | JUNTA65 | ● | 65 | 77 | 121 | 3 | 18 | 71 | 93 | 25 | 1.65
|  | JUNTA80 | ● | 80 | 80 | 130 | 3 | 16 | 78 | 61 | 25 | 1.95
|  | JUNTA100 | ● | 100 | 100 | 154 | 3 | 16 | 88 | 68 | 25 | 2.32
|  | JUNTA125 | ● | 125 | 125 | 183 | 3 | 16 | 107 | 81 | 25 | 2.69
|  | JUNTA150 | ● | 150 | 150 | 208 | 3 | 20 | 118 | 91 | 25 | 3.05
|  | JUNTA200 | ● | 200 | 200 | 263 | 3 | 20 | 146 | 75 | 25 | 6.1
|  | JUNTA250 | ● | 250 | 250 | 316 | 4 | 24 | 176 | 91 | 25 | 7.07
|  | JUNTA300 | ● | 300 | 300 | 367 | 4 | 24 | 203 | 105 | 25 | 10.98
|  | JUNTA350 | ● | 350 | 350 | 425 | 4 | 24 | 233 | 91 | 25 | 15.86
|  | JUNTA400 | ● | 400 | 400 | 477 | 4 | 24 | 261 | 102 | 25 | 18.31
BRIDA ACERO GALVANIZADO | [8 empty] | GALVNIZED STEEL FLANGE
BRIDE GALVANISÉ
FLANGE DE AÇO GALVANIZADA
PN10/16
|  | Ref. |  | DN/DE | a | k | b | D | Z | nº f | Kg/Uni. | € /Uni.
|  |  |  | mm | mm | mm | mm | mm
|  | PEBA14050 | ● | 40/50 | 62 | 110 | 12 | 150 | M16 | 4 | 1.2 | 9.92
|  | PEBA15063 | ● | 50/63 | 78 | 125 | 12 | 165 | M16 | 4 | 1.37 | 12.35
|  | PEBA16575 | ● | 65/75 | 95 | 145 | 12 | 185 | M16 | 8 | 1.55 | 13.88
|  | PEBA18090 | ● | 80/90 | 109 | 160 | 13 | 200 | M16 | 8 | 1.9 | 17
|  | PEBA11011 | ● | 100/110 | 130 | 180 | 13 | 220 | M16 | 8 | 2.15 | 19.78
|  | PEBA11012 | ● | 100/125 | 135 | 180 | 13 | 220 | M16 | 8 | 2.04 | 19.78
|  | PEBA12512 | ● | 125/125 | 135 | 210 | 14 | 250 | M16 | 8 | 3.36 | 27.48
|  | PEBA11214 | ● | 125/140 | 160 | 210 | 14 | 250 | M16 | 8 | 2.75 | 27.9
|  | PEBA11516 | ● | 150/160 | 180 | 240 | 14 | 285 | M20 | 8 | 3.61 | 32.48
|  | PEBA11518 | ● | 150/180 | 190 | 240 | 14 | 285 | M20 | 8 | 3.3 | 32.62
PN10
|  | Ref. |  | DN/DE | a | k | b | D | Z | nº f | Kg/Uni. | € /Uni.
|  |  |  | mm | mm | mm | mm | mm
|  | PEBA02020 | ● | 200/200 | 235 | 295 | 16 | 340 | M20 | 8 | 5.2 | 47.33
|  | PEBA02022 | ● | 200/225 | 238 | 295 | 16 | 340 | M20 | 8 | 5.0508 | 47.54
|  | PEBA02525 | ● | 250/250 | 288 | 350 | 18 | 395 | M20 | 12 | 6.88 | 59.4
|  | PEBA02528 | ● | 250/280 | 294 | 350 | 18 | 395 | M20 | 12 | 7.3589 | 59.4
|  | PEBA03031 | ● | 300/315 | 338 | 400 | 20 | 445 | M20 | 12 | 8.88 | 114.37
|  | PEBA03535 | ● | 350/355 | 376 | 460 | 20 | 505 | M20 | 16 | 14.045 | 131.44
|  | PEBA04040 | ● | 400/400 | 430 | 515 | 22 | 565 | M24 | 16 | 15.6 | 217.91
PN16
|  | Ref. |  | DN/DE | a | k | b | D | Z | nº f | Kg/Uni. | € /Uni.
|  |  |  | mm | mm | mm | mm | mm
|  | PEBA12020 | ● | 200/200 | 235 | 295 | 16 | 340 | M20 | 12 | 5.02 | 47.33
|  | PEBA12022 | ● | 200/225 | 238 | 295 | 16 | 340 | M20 | 12 | 4.88 | 47.54
|  | PEBA12525 | ● | 250/250 | 288 | 355 | 18 | 405 | M22 | 12 | 7.48 | 77.03
|  | PEBA12528 | ● | 250/280 | 294 | 355 | 18 | 405 | M20 | 12 | 7.11 | 77.03
|  | PEBA13031 | ● | 300/315 | 338 | 410 | 20 | 460 | M22 | 12 | 8.6214 | 114.37
|  | PEBA13535 | ● | 350/355 | 376 | 470 | 20 | 520 | M22 | 16 | 13.57 | 201.67
|  | PEBA14040 | ● | 400/400 | 430 | 525 | 22 | 580 | M27 | 16 | 15.1456 | 249.28
BRIDA DE ESPESOR REDUCIDA - FLANGE WITH REDUCED THICKNESS
BRIDE D´ÉPAISSEUR RÉDUIT - FLANGE COM ESPESSURA REDUZIDA
PAG 13/18
TARIFA - 2024 - ACCESORIOS POLIETILENO | [7 empty] | HDPE FITTINGS
RACCORDS PEAD
ACESSÓRIOS PEAD
BRIDA RECUBIERTA A PP | [8 empty] | PP COATED FLANGE
BRIDE REVETUE EN PP
FLANGE REVESTIDA A PP
PN10/16
|  | Ref. |  | DN/DE | f | I | D | H | Z | nº f | Kg/Uni. | € /Uni.
|  |  |  | mm | mm | mm | mm | mm
|  | PPRBRI4050 | ● | 40/50 | 155 | 110 | 67 | 19 | M16 | 4 | 0.7 | 20.47
|  | PPRBRI5063 | ● | 50/63 | 170 | 125 | 78 | 20 | M16 | 4 | 0.9 | 22.96
|  | PPRBRI6575 | ● | 65/75 | 191 | 145 | 92 | 21 | M16 | 4 | 1.25 | 26.95
|  | PPRBRI8090 | ● | 80/90 | 206 | 160 | 108 | 21 | M16 | 8 | 1.3 | 31.06
|  | PPRBRI100110 | ● | 100/110 | 226 | 180 | 127 | 22 | M16 | 8 | 1.55 | 36.36
|  | PPRBRI100125 | ● | 100/125 | 226 | 180 | 134 | 23 | M16 | 8 | 1.4 | 40.81
|  | PPRBRI125140 | ● | 125/140 | 256 | 210 | 158 | 25 | M16 | 8 | 1.7 | 41.19
|  | PPRBRI150160 | ● | 150/160 | 291 | 240 | 178 | 28 | M20 | 8 | 2.5 | 55.52
|  | PPRBRI150180 | ● | 150/180 | 291 | 240 | 186 | 27 | M20 | 8 | 2.4 | 59.76
PN10
|  | Ref. |  | DN/DE | f | I | D | H | Z | nº f | Kg/Uni. | € /Uni.
|  |  |  | mm | mm | mm | mm | mm
|  | PPRBRI20020010 | ● | 200/200 | 346 | 295 | 238 | 32 | M20 | 8 | 3.5 | 73.54
|  | PPRBRI20022510 | ● | 200/225 | 346 | 295 | 238 | 32 | M20 | 8 | 3.5 | 76.82
|  | PPRBRI25025010 | ● | 250/250 | 405 | 350 | 288 | 36 | M20 | 12 | 4.9 | 115.2
|  | PPRBRI25028010 | ● | 250/280 | 405 | 350 | 294 | 35 | M20 | 12 | 4.4 | 118.87
|  | PPRBRI30031510 | ● | 300/315 | 456 | 400 | 337 | 42 | M20 | 12 | 7.5 | 180.44
PN16
|  | Ref. |  | DN/DE | f | I | D | H | Z | nº f | Kg/Uni. | € /Uni.
|  |  |  | mm | mm | mm | mm | mm
|  | PPRBRI200200 | ● | 200/200 | 346 | 295 | 238 | 32 | M20 | 12 | 3.4 | 83.28
|  | PPRBRI200225 | ● | 200/225 | 346 | 295 | 238 | 32 | M20 | 12 | 3.4 | 86.56
|  | PPRBRI250250 | ● | 250/250 | 410 | 355 | 288 | 36 | M24 | 12 | 5.5 | 123.02
|  | PPRBRI250280 | ● | 250/280 | 410 | 355 | 294 | 35 | M24 | 12 | 5 | 128.01
|  | PPRBRI300315 | ● | 300/315 | 465 | 410 | 337 | 42 | M24 | 12 | 8.8 | 179.33
PAG 14/18
TARIFA - 2024 - ACCESORIOS POLIETILENO | [7 empty] | HDPE FITTINGS
RACCORDS PEAD
ACESSÓRIOS PEAD
TRANSICIÓN MACHO PE100 | [8 empty] | MALE TRANSITION PE100
RACCORD DE TRANSITION MÂLE PE100
TRANSIÇÃO MACHO PE100
|  | Ref. |  |  | DE | F | L | f | PN | U/C | Kg/Uni. | € /Uni.
[5 empty] | mm |  | mm | mm | bar
|  | DAETRM020 |  |  | 20 | 1/2" | 95 | 40 | 16 | 100 | 0.11 | 15.54
|  | DAETRM025 |  |  | 25 | 3/4" | 90 | 45 | 16 | 100 | 0.16 | 16.22
|  | DAETRM032 |  |  | 32 | 1" | 105 | 65 | 16 | 60 | 0.25 | 20.95
|  | DAETRM040 |  |  | 40 | 1 1/4" | 120 | 65 | 16 | 35 | 0.4 | 28.39
|  | DAETRM050 |  |  | 50 | 1 1/2" | 125 | 75 | 16 | 30 | 0.54 | 35.82
|  | DAETRM063 |  |  | 63 | 2" | 140 | 85 | 16 | 20 | 0.8 | 47.31
|  | DAETRM075 |  |  | 75 | 2 1/2" | 155 | 110 | 16 | 14 | 1.2 | 86.17
|  | DAETRM090 |  |  | 90 | 3" | 170 | 125 | 16 | 6 | 1.71 | 107.58
|  | DAETRM110 |  |  | 110 | 4" | 200 | 155 | 16 | 4 | 2.92 | 156.13
|  | DAETRM125 | ● |  | 125 | 4" | 200 | 155 | 16 | 4 | 3 | 160.19
TRANSICIÓN HEMBRA PE100 | [8 empty] | FEMALE TRANSITION PE100
RACCORD DE TRANSITION FEMELLE PE100
TRANSIÇÃOFÊMEA PE100
|  | Ref. |  |  | DE | F | L | f | PN | U/C | Kg/Uni. | € /Uni.
[5 empty] | mm |  | mm | mm | bar
|  | DAETRH020 |  |  | 20 | 1/2" | 80 | 40 | 16 | 150 | 0.09 | 15.54
|  | DAETRH025 |  |  | 25 | 3/4" | 80 | 45 | 16 | 100 | 0.11 | 16.22
|  | DAETRH032 |  |  | 32 | 1" | 90 | 65 | 16 | 60 | 0.18 | 20.95
|  | DAETRH040 |  |  | 40 | 1 1/4" | 100 | 65 | 16 | 50 | 0.29 | 28.39
|  | DAETRH050 |  |  | 50 | 1 1/2" | 100 | 75 | 16 | 35 | 0.37 | 35.82
|  | DAETRH063 |  |  | 63 | 2" | 115 | 85 | 16 | 20 | 0.58 | 47.31
|  | DAETRH075 |  |  | 75 | 2 1/2" | 130 | 110 | 16 | 14 | 0.77 | 86.17
|  | DAETRH090 |  |  | 90 | 3" | 145 | 125 | 16 | 10 | 1.06 | 107.58
|  | DAETRH110 |  |  | 110 | 4" | 160 | 155 | 16 | 6 | 1.85 | 156.13
|  | DAETRH125 | ● |  | 125 | 4" | 160 | 155 | 16 | 6 | 1.92 | 160.19
PAG 15/18
TARIFA - 2024 - ACCESORIOS POLIETILENO | [7 empty] | HDPE FITTINGS
RACCORDS PEAD
ACESSÓRIOS PEAD
ACCESORIOS SEGMENTADOS ● | [8 empty] | SPIGOT FITTINGS
ACCESSOIRES BOUT A BOUT
ACESSÓRIOS SEGMENTADOS
CODO 90º |  |  |  | ELBOW 90º |  |  | CODO 60º |  |  |  | ELBOW 60º
|  |  |  | COUDE 90º | [6 empty] | COUDE 60º
|  |  |  | CURVA 90º | [6 empty] | CURVA 90º
CODO 45º |  |  |  | ELBOW 45º |  |  | CODO 30º/15º |  |  |  | ELBOW 30º/15º
|  |  |  | COUDE 45º | [6 empty] | COUDE 30º/15º
|  |  |  | CURVA 45º | [6 empty] | CURVA 30º/15º
TE IGUAL |  |  |  | EQUAL TEE |  |  | TE REDUCIDA |  |  |  | REDUCED TEE
|  |  |  | TÉ ÉGAL | [6 empty] | TÉ RÉDUIT
|  |  |  | TÊ IGUAL | [6 empty] | TÊ REDUZIDO
TE IGUAL 45º |  |  |  | EQUAL TEE 45º |  |  | CRUZ |  |  |  | CROSS
|  |  |  | TÉ ÉGAL 45º | [6 empty] | CROIX
|  |  |  | TÊ IGUAL 45º | [6 empty] | CRUZETA
PAG 16/18
TARIFA - 2024 - ACCESORIOS POLIETILENO | [7 empty] | HDPE FITTINGS
RACCORDS PEAD
ACESSÓRIOS PEAD
MAQUINARIA Y COMPLEMENTOS ● | [8 empty] | MACHINES AND COMPLEMENTS
MACHINES ET COMPLÉMENTS
MÁQUINAS E COMPLEMENTOS
MÁQUINAS DE ELECTROFUSIÓN | [8 empty] | ELECTROFUSION MACHINES
MACHINES DE ELECTROFUSION
MÁQUINAS DE ELECTROSSOLDADURA
|  | MODELO |  |  |  |  | Ref. |  | WR | U/C | Kg/Uni. | € /Uni.
|  | MÁQUINA ELECTROFUSIÓN C/ SCANER SPE 16 |  |  |  |  | SPE16 |  | 20-160 | 1 | 9.5 | 2411
TENSIÓN DE SOLDADURA: 8V / 48V
MODO OPERATIVO - CÓDIGO DE BARRAS / MANUAL
DIMENSIONES: 330mm x 450 mm x 160 mm
ADAPTADORES: 4 / 4.7 mm
PESO: 9.5Kg
CON CAJA DE TRANSPORTE
|  | MÁQUINA ELECTROFUSIÓN MANUAL SME 40 |  |  |  |  | SME40 |  | 20-315 | 1 | 16 | 2459
TENSIÓN DE SOLDADURA: 8V / 48V
MODO OPERATIVO - MANUAL
DIMENSIONES: 300mm x 200 mm x 270 mm
ADAPTADORES: 4 / 4.7 mm
PESO: 16 Kg
SIN CAJA DE TRANSPORTE
|  | MÁQUINA ELECTROFUSIÓN C/ SCANER SPE 80 |  |  |  |  | SPE80 |  | 20-800 | 1 | 20 | 3827
TENSIÓN DE SOLDADURA: 8V / 48V
MODO OPERATIVO - CÓDIGO DE BARRAS / MANUAL
DIMENSIONES: 330mm x 450 mm x 160 mm
ADAPTADORES: 4 / 4.7 mm
PESO: 20 Kg
MÁQUINAS DE SOLDAR A TOPE | [8 empty] | BUTT FUSION MACHINES
MACHINE DE SOUDAGE BOUT A BOUT
MÁQUINAS DE SOLDAR TOPO A TOPO
|  | MODELO |  |  |  |  | Ref. |  | WR | U/C | Kg/Uni. | € /Uni.
|  | MÁQUINA SOLDAR A TOPE ST 160 |  |  |  |  | ST160 |  | 40-160 | 1 | 142 | 11129.45
|  | MÁQUINA SOLDAR A TOPE ST 200 |  |  |  |  | ST200 |  | 63-200 | 1 | 160 | 12427.71
|  | MÁQUINA SOLDAR A TOPE ST 250 |  |  |  |  | ST250 |  | 75-250 | 1 | 235 | 13823.63
|  | MÁQUINA SOLDAR A TOPE ST 315 |  |  |  |  | ST315 |  | 90-315 | 1 | 330 | 17983.71
|  | MÁQUINA SOLDAR A TOPE ST 355 |  |  |  |  | ST355 |  | 125-355 | 1 | 345 | 18611.89
|  | MÁQUINA SOLDAR A TOPE ST 450 |  |  |  |  | ST450 |  | 200-450 | 1 | 785 | 24830.52
|  | MÁQUINA SOLDAR A TOPE ST 500 |  |  |  |  | ST500 |  | 200-500 | 1 | 758 | 33757.38
|  | MÁQUINA SOLDAR A TOPE ST 630 |  |  |  |  | ST630 |  | 315-630 | 1 | 1260 | 53139.57
WR - | GAMA DE TRABAJO |  |  | WORKIMG RANGE
| GAMME DE TRAVAIL |  |  | GAMA DE TRABALHO
PAG 17/18
TARIFA - 2024 - ACCESORIOS POLIETILENO | [7 empty] | HDPE FITTINGS
RACCORDS PEAD
ACESSÓRIOS PEAD
PINZADOR | [8 empty] | SQUEEZE OFF TOOL
SQUEEZE OFF OUTIL
ESMAGADOR
|  | MODELO |  |  |  |  | Ref. |  | WR | U/C | Kg/Uni. | € /Uni.
|  | PNZADOR 16-63 |  |  |  |  | PIN |  | 16-63 | 1 | 3.5 | 421.72
RASCADOR SEMIAUTOMÁTICO | [8 empty] | SEMIAUTOMATIC SCRAPER
GRATTOIR SEMI-AUTOMATIQUE
RASPADOR SEMIAUTOMATICO
|  | MODELO |  |  |  |  | Ref. |  | WR | U/C | Kg/Uni. | € /Uni.
|  | RASCADOR SEMIAUTOMÁTICO 63-200mm |  |  |  |  | RASEMI200 |  | 63-200 | 1 | 2.4 | 982.01
RASCADOR MANUAL | [8 empty] | MANUAL SCRAPER
GRATTOIR MANUEL
RASPADOR MANUAL
|  | MODELO |  |  |  |  | Ref. |  | WR | U/C | Kg/Uni. | € /Uni.
|  | RASCADOR MANUAL |  |  |  |  | RASMAN |  | - | 1 | 0.84 | 20
WR - | GAMA DE TRABAJO |  |  | WORKIMG RANGE |  |  | ● MATERIAL NO VASEN
| GAMME DE TRAVAIL |  |  | GAMA DE TRABALHO
PAG 18/18

## TARIFA LATON
BRASS FITTINGS
RACCORDS LATON
TARIFA - 2024 - ACCESORIOS DE LATÓN |  |  | ACESSÓRIOS LATÃO
ROSCA EXTERIOR |  |  |  |  | EXTERIOR THREAD
FIL EXTÉRIEUR
ROSCA EXTERIOR
MANGUITO |  |  |  |  | COUPLER
MANCHON
UNIÃO
| Ref. | DN | U/B | U/C | € / Unid.
| ALREM20 | 20 | 10 | 80 | 5.727
| ALREM25 | 25 | 10 | 50 | 8.376
| ALREM32 | 32 | 5 | 30 | 13.345
| ALREM40 | 40 | 1 | 20 | 18.623
| ALREM50 | 50 | 1 | 13 | 30.334
| ALREM63 | 63 | 1 | 14 | 51.108
ENLACE ROSCA MACHO |  |  |  |  | MALE THREADED COUPLER
UNION FILETAGE MALE
UNIÃO ROSCA MACHO
| Ref. | DN | U/B | U/C | € / Unid.
| ALREERM2012 | 20 x 1/2" | 10 | 140 | 3.56
| ALREERM2534 | 25 x 3/4" | 10 | 90 | 5.28
| ALREERM321 | 32 x 1" | 5 | 50 | 8.409
| ALREERM40114 | 40 x 1 1/4" | 1 | 30 | 11.797
| ALREERM50112 | 50 x 1 1/2" | 1 | 18 | 18.864
| ALREERM632 | 63 x 2" | 1 | 22 | 30.782
ENLACE ROSCA HEMBRA |  |  |  |  | FEMALE THREADED COUPLER
UNION FILETAGE FEMELLE
UNIÃO ROSCA FÊMEA
| Ref. | DN | U/B | U/C | € / Unid.
| ALREERH2012 | 20 x 1/2" | 10 | 120 | 3.766
| ALREERH2534 | 25 x 3/4" | 10 | 70 | 5.623
| ALREERH321 | 32 x 1" | 5 | 45 | 8.564
| ALREERH40114 | 40 x 1 1/4" | 1 | 30 | 12.486
| ALREERH50112 | 50 x 1 1/2" | 1 | 20 | 20.482
| ALREERH632 | 63 x 2" | 1 | 25 | 32.09
TE IGUAL |  |  |  |  | EQUAL TEE
TÉ ÉGAL
TÊ IGUAL
| Ref. | DN | U/B | U/C | € / Unid.
| ALRET20 | 20 | 10 | 50 | 9.044
| ALRET25 | 25 | 10 | 30 | 13.551
| ALRET32 | 32 | 1 | 20 | 21.599
| ALRET40 | 40 | 1 | 10 | 33.242
| ALRET50 | 50 | 1 | 6 | 54.445
| ALRET63 | 63 | 1 | 7 | 85.088
TE ROSCA MACHO |  |  |  |  | MALE THREADED TEE
TÉ FILETÉ MÂLE
TÊ ROSCA MACHO
| Ref. | DN | U/B | U/C | € / Unid.
| ALRETRM2012 | 20 x 1/2" | 10 | 60 | 7.824
| ALRETRM2534 | 25 x 3/4" | 10 | 30 | 11.917
| ALRETRM321 | 32 x 1" | 1 | 20 | 19.605
| ALRETRM40114 | 40 x 1 1/4" | 1 | 10 | 28.769
| ALRETRM50112 | 50 x 1 1/2" | 1 | 7 | 45.348
| ALRETRM632 | 63 x 2" | 1 | 9 | 76.56
DN - mm | U/B - Unidades por bolsa |  | U/C - Unidades por caja
PÁG 1/4
BRASS FITTINGS
RACCORDS LATON
TARIFA - 2024 - ACCESORIOS DE LATÓN |  |  | ACESSÓRIOS LATÃO
ROSCA EXTERIOR |  |  |  |  | EXTERIOR THREAD
FIL EXTÉRIEUR
ROSCA EXTERIOR
TE ROSCA HEMBRA |  |  |  |  | FEMALE THREADED TEE
TÉ FILETÉ FEMELLE
TÊ ROSCA FÊMEA
| Ref. | DN | U/B | U/C | € / Unid.
| ALRETRH2012 | 20 x 1/2" | 10 | 60 | 7.446
| ALRETRH2534 | 25 x 3/4" | 10 | 30 | 11.385
| ALRETRH321 | 32 x 1" | 1 | 20 | 18.143
| ALRETRH40114 | 40 x 1 1/4" | 1 | 10 | 27.927
| ALRETRH50112 | 50 x 1 1/2" | 1 | 7 | 43.559
| ALRETRH632 | 63 x 2" | 1 | 9 | 71.468
CODO |  |  |  |  | ELBOW
COUDE
CURVA
| Ref. | DN | U/B | U/C | € / Unid.
| ALREC20 | 20 | 10 | 70 | 6.57
| ALREC25 | 25 | 10 | 40 | 9.801
| ALREC32 | 32 | 5 | 25 | 15.993
| ALREC40 | 40 | 1 | 14 | 23.869
| ALREC50 | 50 | 1 | 9 | 38.933
| ALREC63 | 63 | 1 | 10 | 62.284
CODO ROSCA MACHO |  |  |  |  | MALE THREADED ELBOW
COUDE FILETÉ MÂLE
CURVA ROSCA MACHO
| Ref. | DN | U/B | U/C | € / Unid.
| ALRECRM2012 | 20 x 1/2" | 10 | 90 | 4.987
| ALRECRM2534 | 25 x 3/4" | 10 | 60 | 7.532
| ALRECRM321 | 32 x 1" | 5 | 40 | 12.673
| ALRECRM40114 | 40 x 1 1/4" | 1 | 24 | 18.487
| ALRECRM50112 | 50 x 1 1/2" | 1 | 13 | 29.233
| ALRECRM632 | 63 x 2" | 1 | 14 | 47.72
CODO ROSCA HEMBRA |  |  |  |  | FEMALE THREADED ELBOW
COUDE FILETÉ FEMELLE
CURVA ROSCA FÊMEA
| Ref. | DN | U/B | U/C | € / Unid.
| ALRECRH2012 | 20 x 1/2" | 10 | 90 | 5.175
| ALRECRH2534 | 25 x 3/4" | 10 | 50 | 7.532
| ALRECRH321 | 32 x 1" | 5 | 35 | 11.814
| ALRECRH40114 | 40 x 1 1/4" | 1 | 24 | 17.523
| ALRECRH50112 | 50 x 1 1/2" | 1 | 13 | 27.876
| ALRECRH632 | 63 x 2" | 1 | 14 | 46
CODO PLACA |  |  |  |  | PLATE ELBOW
COUDE MURAL
CURVA COM PATER
| Ref. | DN | U/B | U/C | € / Unid.
| ALRECP2012 | 20 x 1/2" | 10 | 70 | 7.102
| ALRECP2534 | 25 x 3/4" | 5 | 40 | 10.147
| ALRECP321 | 32 x 1" | 5 | 25 | 14.769
DN - mm | U/B - Unidades por bolsa |  | U/C - Unidades por caja
PÁG 2/4
BRASS FITTINGS
RACCORDS LATON
TARIFA - 2024 - ACCESORIOS DE LATÓN |  |  | ACESSÓRIOS LATÃO
GRANDES DIÁMETROS |  |  |  |  | LARGE DIAMETERS
GRANDS DIAMÈTRES
GRANDES DIÂMETROS
MANGUITO |  |  |  |  | COUPLER
MANCHON
UNIÃO
| Ref. | DN | U/B | U/C | € / Unid.
| ALREM75 | 75 | 1 | 4 | 113.96
| ALREM90 | 90 | 1 | 4 | 161.03
| ALREM110 | 110 | 1 | 2 | 294.65
ENLACE ROSCA MACHO |  |  |  |  | MALE THREADED COUPLER
UNION FILETAGE MALE
UNIÃO ROSCA MACHO
| Ref. | DN | U/B | U/C | € / Unid.
| ALREERM75212 | 75 x 2 1/2" | 1 | 6 | 65.7
| ALREERM903 | 90 x 3" | 1 | 5 | 102.94
| ALREERM1104 | 110 x 4" | 1 | 4 | 172.53
ENLACE ROSCA HEMBRA |  |  |  |  | FEMALE THREADED COUPLER
UNION FILETAGE FEMELLE
UNIÃO ROSCA FÊMEA
| Ref. | DN | U/B | U/C | € / Unid.
| ALREERH75212 | 75 x 2 1/2" | 1 | 6 | 68.32
| ALREERH903 | 90 x 3" | 1 | 5 | 102.42
| ALREERH1104 | 110 x 4" | 1 | 4 | 167.97
TE IGUAL |  |  |  |  | EQUAL TEE
TÉ ÉGAL
TÊ IGUAL
| Ref. | DN | U/B | U/C | € / Unid.
| ALRET75 | 75 | 1 | 2 | 211.64
| ALRET90 | 90 | 1 | 1 | 312.88
| ALRET110 | 110 | 1 | 1 | 516.51
TE ROSCA HEMBRA |  |  |  |  | FEMALE THREADED TEE
TÉ FILETÉ FEMELLE
TÊ ROSCA FÊMEA
| Ref. | DN | U/B | U/C | € / Unid.
| ALRETRH75212 | 75 x 2 1/2" | 1 | 2 | 176.43
| ALRETRH903 | 90 x 3" | 1 | 1 | 266.21
| ALRETRH1104 | 110 x 4" | 1 | 1 | 428.17
CODO |  |  |  |  | ELBOW
COUDE
CURVA
| Ref. | DN | U/B | U/C | € / Unid.
| ALREC75 | 75 | 1 | 4 | 150.29
| ALREC90 | 90 | 1 | 1 | 215.95
| ALREC110 | 110 | 1 | 1 | 360.95
DN - mm | U/B - Unidades por bolsa |  | U/C - Unidades por caja
PÁG 3/4
BRASS FITTINGS
RACCORDS LATON
TARIFA - 2024 - ACCESORIOS DE LATÓN |  |  | ACESSÓRIOS LATÃO
GRANDES DIÁMETROS |  |  |  |  | LARGE DIAMETERS
GRANDS DIAMÈTRES
GRANDES DIÂMETROS
CODO ROSCA MACHO |  |  |  |  | MALE THREADED ELBOW
COUDE FILETÉ MÂLE
CURVA ROSCA MACHO
| Ref. | DN | U/B | U/C | € / Unid.
| ALRECRM75212 | 75 x 2 1/2" | 1 | 4 | 101.81
| ALRECRM903 | 90 x 3" | 1 | 2 | 166.51
| ALRECRM1104 | 110 x 4" | 1 | 1 | 306.89
CODO ROSCA HEMBRA |  |  |  |  | FEMALE THREADED ELBOW
COUDE FILETÉ FEMELLE
TE ROSCA FÊMEA
| Ref. | DN | U/B | U/C | € / Unid.
| ALRECRH75212 | 75 x 2 1/2" | 1 | 4 | 110.13
| ALRECRH903 | 90 x 3" | 1 | 2 | 161.47
| ALRECRH1104 | 110 x 4" | 1 | 1 | 268.07
DN - mm | U/B - Unidades por bolsa |  | U/C - Unidades por caja
PÁG 4/4

## TARIFA COMPRESSIÓN
TARIFA PVP - 2024 - ACCESORIOS DE COMPRESIÓN PARA PE
MANGUITO | [5 empty] | COUPLER
MANCHON
UNIÃO
| REF. | DN | PN (bar) | L (mm) | H (mm) | kg/Unid. | U/B | U/C | €/Uni.
| PPC.M20 | 20 | 16 | 84 | 44 | 0.0476 | 10 | 360 | 1.799
| PPC.M25 | 25 | 16 | 98 | 52 | 0.0829 | 10 | 210 | 2.168
| PPC.M32 | 32 | 16 | 113 | 62 | 0.1316 | 10 | 130 | 3.118
| PPC.M40 | 40 | 16 | 131 | 72 | 0.1843 | 10 | 80 | 4.767
| PPC.M50 | 50 | 16 | 166 | 86 | 0.3319 | 1 | 50 | 7.434
| PPC.M63 | 63 | 16 | 205 | 104 | 0.5381 | 1 | 28 | 12.319
| PPC.M75 | 75 | 10 | 232 | 131 | 0.8306 | 1 | 16 | 21.063
| PPC.M90 | 90 | 10 | 257 | 154 | 1.2479 | 1 | 8 | 32.277
| PPC.M110 | 110 | 10 | 299 | 183 | 2.1324 | 1 | 5 | 74.73
MANGUITO REDUCIDO | [5 empty] | REDUCING COUPLER
MANCHON RÉDUIT
UNIÃO REDUÇÃO
| REF. | DN | PN (bar) | L (mm) | H (mm) | kg/Unid. | U/B | U/C | €/Uni.
| PPC.MRD2520 | 25 x 20 | 16 | 98 | 52 | 0.0674 | 10 | 260 | 2.057
| PPC.MRD3225 | 32 x 25 | 16 | 111 | 62 | 0.1124 | 10 | 150 | 2.859
| PPC.MRD4032 | 40 x 32 | 16 | 129 | 72 | 0.166 | 10 | 90 | 4.307
| PPC.MRD5040 | 50 x 40 | 16 | 157 | 86 | 0.268 | 1 | 60 | 6.866
| PPC.MRD6350 | 63 x 50 | 16 | 195 | 105 | 0.45465 | 1 | 30 | 10.541
| PPC.MRD7563 | 75 x 63 | 10 | 213 | 131 | 0.71205 | 1 | 18 | 18.315
| PPC.MRD9075 | 90 x 75 | 10 | 245 | 154 | 1.0633 | 1 | 10 | 28.717
| PPC.MRD11090 | 110 x 90 | 10 | 280 | 191 | 1.7398 | 1 | 6 | 50.461
TAPÓN | [5 empty] | END CAP
BOUCHON
TAMPÃO
| REF. | DN | PN (bar) | L (mm) | H (mm) | kg/Unid. | U/B | U/C | €/Uni.
| PPC.TAP20 | 20 | 16 | 49 | 44 | 0.029 | 10 | 680 | 1.419
| PPC.TAP25 | 25 | 16 | 55 | 52 | 0.0466 | 10 | 390 | 1.711
| PPC.TAP32 | 32 | 16 | 63 | 62 | 0.075 | 10 | 240 | 2.086
| PPC.TAP40 | 40 | 16 | 70 | 72 | 0.105 | 10 | 160 | 3.331
| PPC.TAP50 | 50 | 16 | 89 | 87 | 0.1872 | 1 | 84 | 4.854
| PPC.TAP63 | 63 | 16 | 112 | 105 | 0.303 | 1 | 56 | 7.442
| PPC.TAP75 | 75 | 10 | 127 | 131 | 0.466 | 1 | 28 | 16.533
| PPC.TAP90 | 90 | 10 | 139 | 154 | 0.7015 | 1 | 16 | 22.944
| PPC.TAP110 | 110 | 10 | 159 | 182 | 1.2082 | 1 | 10 | 35.255
❶
TARIFA PVP - 2024 - ACCESORIOS DE COMPRESIÓN PARA PE
ENLACE ROSCA HEMBRA | [5 empty] | FEMALE THREADED ADAPTOR
MANCHON FEMELLE
UNIÃO ROSCA FÊMEA
| REF. | DN | PN (bar) | L (mm) | H (mm) | kg/Unid. | U/B | U/C | €/Uni.
| PPC.MRH2012 | 20 x 1/2" | 16 | 59 | 44 | 0.0306 | 10 | 600 | 1.274
| PPC.MRH2034 | 20 x 3/4" | 16 | 59 | 44 | 0.0318 | 10 | 560 | 1.429
| PPC.MRH2512 | 25 x 1/2" | 16 | 60 | 52 | 0.0472 | 10 | 370 | 1.529
| PPC.MRH2534 | 25 x 3/4" | 16 | 66 | 52 | 0.0489 | 10 | 360 | 1.54
| PPC.MRH251 | 25 x 1" | 16 | 69 | 52 | 0.0531 | 10 | 330 | 1.611
| PPC.MRH3234 | 32 x 3/4" | 16 | 76 | 62 | 0.0765 | 10 | 220 | 2.108
| PPC.MRH321 | 32 x 1" | 16 | 78 | 62 | 0.079 | 10 | 210 | 2.121
| PPC.MRH401 | 40 x 1" | 16 | 88 | 72 | 0.109 | 10 | 130 | 3.159
| PPC.MRH40114 | 40 x 1 1/4" | 16 | 88 | 72 | 0.1116 | 10 | 130 | 3.159
| PPC.MRH50112 | 50 x 1 1/2" | 16 | 109 | 86 | 0.1998 | 1 | 80 | 4.604
| PPC.MRH632 | 63 x 2" | 16 | 137 | 104 | 0.3052 | 1 | 42 | 7.485
| PPC.MRH752 | 75 x 2" | 10 | 150 | 131 | 0.4814 | 1 | 27 | 14.179
| PPC.MRH75212 | 75 x 2 1/2" | 10 | 160 | 131 | 0.4955 | 1 | 27 | 14.258
| PPC.MRH903 | 90 x 3" | 10 | 182 | 154 | 0.7747 | 1 | 14 | 22.271
| PPC.MRH1104 | 110 x 4" | 10 | 192 | 183 | 1.2639 | 1 | 8 | 35.089
ENLACE ROSCA MACHO | [5 empty] | MALE THREADED ADAPTOR
MANCHON MÂLE
UNIÃO ROSCA MACHO
| REF. | DN | PN (bar) | L (mm) | H (mm) | kg/Unid. | U/B | U/C | €/Uni.
| PPC.ERM2012 | 20 x 1/2" | 16 | 60 | 44 | 0.0282 | 10 | 600 | 1.153
| PPC.ERM2034 | 20 x 3/4" | 16 | 57 | 44 | 0.0296 | 10 | 600 | 1.257
| PPC.ERM2512 | 25 x 1/2" | 16 | 65 | 52 | 0.0458 | 10 | 380 | 1.343
| PPC.ERM2534 | 25 x 3/4" | 16 | 67 | 52 | 0.0466 | 10 | 380 | 1.356
| PPC.ERM251 | 25 x 1" | 16 | 70 | 52 | 0.0477 | 10 | 340 | 1.398
| PPC.ERM3234 | 32 x 3/4" | 16 | 78 | 62 | 0.0745 | 10 | 240 | 1.89
| PPC.ERM321 | 32 x 1" | 16 | 79 | 62 | 0.076 | 10 | 220 | 1.923
| PPC.ERM32114 | 32 x 1 1/4" | 16 | 83 | 62 | 0.078 | 10 | 200 | 1.936
| PPC.ERM401 | 40 x 1" | 16 | 88 | 72 | 0.1066 | 10 | 140 | 2.805
| PPC.ERM40114 | 40 x 1 1/4" | 16 | 91 | 72 | 0.1108 | 10 | 140 | 2.805
| PPC.ERM40112 | 40 x 1 1/2" | 16 | 95 | 72 | 0.1132 | 10 | 140 | 3.171
| PPC.ERM50112 | 50 x 1 1/2" | 16 | 114 | 86 | 0.1861 | 1 | 80 | 4.604
| PPC.ERM632 | 63 x 2" | 16 | 134 | 104 | 0.307 | 1 | 46 | 7.458
| PPC.ERM752 | 75 x 2" | 10 | 148 | 131 | 0.48 | 1 | 27 | 13.581
| PPC.ERM75212 | 75 x 2 1/2" | 10 | 156 | 131 | 0.492 | 1 | 27 | 13.943
| PPC.ERM903 | 90 x 3" | 10 | 172 | 154 | 0.735 | 1 | 14 | 21.478
| PPC.ERM1104 | 110 x 4" | 10 | 190 | 181 | 1.1835 | 1 | 10 | 36.003
CODO 90º | [5 empty] | ELBOW 90º
COUDE 90º
CURVA 90º
| REF. | DN | PN (bar) | L (mm) | H (mm) | kg/Unid. | U/B | U/C | €/Uni.
| PPC.C9020 | 20 | 16 | 78 | 78 | 0.0528 | 10 | 330 | 1.927
| PPC.C9025 | 25 | 16 | 88 | 88 | 0.0861 | 10 | 200 | 2.318
| PPC.C9032 | 32 | 16 | 109 | 109 | 0.145 | 10 | 110 | 3.284
| PPC.C9040 | 40 | 16 | 122 | 122 | 0.2031 | 10 | 80 | 5.145
| PPC.C9050 | 50 | 16 | 154 | 154 | 0.3665 | 1 | 40 | 8.549
| PPC.C9063 | 63 | 16 | 186 | 186 | 0.5875 | 1 | 20 | 14.086
| PPC.C9075 | 75 | 10 | 230 | 230 | 0.959 | 1 | 10 | 23.479
| PPC.C9090 | 90 | 10 | 261 | 261 | 1.4878 | 1 | 6 | 36.924
| PPC.C90110 | 110 | 10 | 317 | 317 | 2.5346 | 1 | 3 | 70.617
❷
TARIFA PVP - 2024 - ACCESORIOS DE COMPRESIÓN PARA PE
CODO PLACA GRIFO | [5 empty] | PLATE ELBOW
COUDE MURAL
JOELHO C/ PATER
| REF. | DN | PN (bar) | L (mm) | H(mm) | kg/Unid. | U/B | U/C | €/Uni.
| PPC.CP2012 | 20 x 1/2" | 16 | 90 | 65 | 0.06705 | 10 | 260 | 2.451
| PPC.CP2534 | 25 x 3/4" | 16 | 116 | 78 | 0.1033 | 10 | 130 | 2.964
CODO ROSCA MACHO 90º | [5 empty] | MALE THREADED ELBOW 90º
COUDE MÂLE 90º
CURVA ROSCA MACHO 90º
| REF. | DN | PN (bar) | L (mm) | H (mm) | kg/Unid. | U/B | U/C | €/Uni.
| PPC.CRM2012 | 20 x 1/2" | 16 | 70 | 62 | 0.0321 | 10 | 520 | 1.466
| PPC.CRM2534 | 25 x 3/4" | 16 | 78 | 68 | 0.0521 | 10 | 320 | 1.777
| PPC.CRM3234 | 32 x 3/4" | 16 | 95 | 80 | 0.0892 | 10 | 190 | 2.297
| PPC.CRM321 | 32 x 1" | 16 | 95 | 82 | 0.0863 | 10 | 190 | 2.297
| PPC.CRM40114 | 40 x 1 1/4" | 16 | 111 | 100 | 0.1331 | 10 | 110 | 4.158
| PPC.CRM50112 | 50 x 1 1/2" | 16 | 143 | 118 | 0.2249 | 1 | 65 | 6.996
| PPC.CRM632 | 63 x 2" | 16 | 169 | 139 | 0.3553 | 1 | 40 | 11.7
| PPC.CRM75212 | 75 x 2 1/2" | 10 | 209 | 157 | 0.5952 | 1 | 15 | 19.89
| PPC.CRM903 | 90 x 3" | 10 | 237 | 204 | 0.9702 | 1 | 10 | 29.96
| PPC.CRM1104 | 110 x 4" | 10 | 290 | 220 | 1.6154 | 1 | 6 | 50.245
CODO ROSCA HEMBRA 90º | [5 empty] | FEMALE THREADED ELBOW 90º
COUDE FEMELLE 90º
CURVA ROSCA FÊMEA 90º
| REF. | DN | PN (bar) | L (mm) | H (mm) | kg/Unid. | U/B | U/C | €/Uni.
| PPC.CRH2012 | 20 x 1/2" | 16 | 74 | 72 | 0.0325 | 10 | 500 | 1.646
| PPC.CRH2512 | 25 x 1/2" | 16 | 82 | 60 | 0.0544 | 10 | 310 | 1.763
| PPC.CRH2534 | 25 x 3/4" | 16 | 82 | 62 | 0.0557 | 10 | 300 | 2.038
| PPC.CRH3234 | 32 x 3/4" | 16 | 102 | 76 | 0.0952 | 10 | 180 | 2.41
| PPC.CRH321 | 32 x 1" | 16 | 100 | 80 | 0.0932 | 10 | 160 | 2.463
| PPC.CRH401 | 40 x 1" | 16 | 117 | 96 | 0.1493 | 10 | 100 | 3.907
| PPC.CRH40114 | 40 x 1 1/4" | 16 | 117 | 95 | 0.1439 | 10 | 100 | 3.907
| PPC.CRH50112 | 50 x 1 1/2" | 16 | 145 | 111 | 0.2564 | 1 | 60 | 8.316
| PPC.CRH632 | 63 x 2" | 16 | 179 | 132 | 0.41 | 1 | 32 | 11.978
| PPC.CRH75212 | 75 x 2 1/2" | 10 | 215 | 165 | 0.6581 | 1 | 15 | 18.02
| PPC.CRH903 | 90 x 3" | 10 | 251 | 193 | 1.1433 | 1 | 10 | 27.665
| PPC.CRH1104 | 110 x 4" | 10 | 294 | 219 | 1.7484 | 1 | 6 | 48.109
❸
TARIFA PVP - 2024 - ACCESORIOS DE COMPRESIÓN PARA PE
TE IGUAL | [5 empty] | EQUAL TEE
TÉ ÉGAL
TÊ IGUAL
| REF. | DN | PN (bar) | L (mm) | H (mm) | kg/Unid. | U/B | U/C | €/Uni.
| PPC.T20 | 20 | 16 | 113 | 79 | 0.0771 | 10 | 190 | 2.841
| PPC.T25 | 25 | 16 | 129 | 90 | 0.1314 | 10 | 120 | 3.496
| PPC.T32 | 32 | 16 | 154 | 109 | 0.2075 | 10 | 70 | 4.712
| PPC.T40 | 40 | 16 | 172 | 122 | 0.2997 | 8 | 40 | 7.511
| PPC.T50 | 50 | 16 | 223 | 154 | 0.5193 | 1 | 27 | 12.474
| PPC.T63 | 63 | 16 | 275 | 189 | 0.86155 | 1 | 15 | 20.081
| PPC.T75 | 75 | 10 | 323 | 228 | 1.4078 | 1 | 7 | 32.082
| PPC.T90 | 90 | 10 | 260 | 260 | 2.1145 | 1 | 5 | 51.245
| PPC.T110 | 110 | 10 | 450 | 225 | 3.785 | 1 | 2 | 103.691
TE REDUCIDA | [5 empty] | REDUCING TEE
TÉ RÉDUITE
TÊ REDUZIDO
| REF. | DN | PN (bar) | L (mm) | H (mm) | kg/Unid. | U/B | U/C | €/Uni.
| PPC.TRC2520 | 25 x 20 x 25 | 16 | 120 | 80 | 0.1129 | 10 | 140 | 3.223
| PPC.TRC3225 | 32 x 25 x 32 | 16 | 156 | 99 | 0.1824 | 10 | 80 | 4.998
| PPC.TRC4032 | 40 x 32 x 40 | 16 | 175 | 122 | 0.2718 | 8 | 48 | 7.836
| PPC.TRC5040 | 50 x 40 x 50 | 16 | 223 | 139 | 0.4613 | 1 | 27 | 13.862
| PPC.TRC6350 | 63 x 50 x 63 | 16 | 279 | 171 | 0.7587 | 1 | 17 | 21.544
| PPC.TRC7563 | 75 x 63 x 75 | 10 | 312 | 200 | 1.2249 | 1 | 9 | 32.204
| PPC.TRC9075 | 90 x 75 x 90 | 10 | 366 | 250 | 2.0058 | 1 | 4 | 52.619
| PPC.TRC11090 | 110 x 90 x 110 | 10 | 445 | 300 | 3.3248 | 1 | 3 | 95.073
TE ROSCA HEMBRA | [5 empty] | FEMALE THREADED TEE
TÉ FEMELLE
TÊ ROSCA FÊMEA
| REF. | DN | PN (bar) | L (mm) | H (mm) | kg/Unid. | U/B | U/C | €/Uni.
| PPC.TRH2012 | 20 x 1/2" | 16 | 113 | 54 | 0.0576 | 10 | 280 | 2.085
| PPC.TRH2512 | 25 x 1/2" | 16 | 113 | 65 | 0.0981 | 10 | 170 | 2.699
| PPC.TRH2534 | 25 x 3/4" | 16 | 126 | 65 | 0.0972 | 10 | 160 | 2.573
| PPC.TRH3234 | 32 x 3/4" | 16 | 156 | 76 | 0.1635 | 10 | 100 | 3.849
| PPC.TRH321 | 32 x 1" | 16 | 154 | 83 | 0.1674 | 10 | 90 | 3.643
| PPC.TRH40114 | 40 x 1 1/4" | 16 | 175 | 95 | 0.2403 | 10 | 60 | 5.867
| PPC.TRH50112 | 50 x 1 1/2" | 16 | 219 | 110 | 0.4184 | 1 | 35 | 10.398
| PPC.TRH632 | 63 x 2" | 16 | 276 | 130 | 0.6724 | 1 | 18 | 17.297
| PPC.TRH75212 | 75 x 2 1/2" | 10 | 312 | 158 | 1.1062 | 1 | 9 | 25.459
| PPC.TRH903 | 90 x 3" | 10 | 365 | 195 | 1.7282 | 1 | 6 | 41.747
| PPC.TRH1104 | 110 x 4" | 10 | 450 | 215 | 2.9231 | 1 | 4 | 76.234
TE ROSCA MACHO | [5 empty] | MALE THREADED TEE
TÉ MÂLE
TÊ ROSCA MACHO
| REF. | DN | PN (bar) | L (mm) | H (mm) | kg/Unid. | U/B | U/C | €/Uni.
| PPC.TRM2012 | 20 x 1/2" | 16 | 113 | 60 | 0.0577 | 10 | 250 | 1.906
| PPC.TRM2534 | 25 x 3/4" | 16 | 127 | 70 | 0.0957 | 10 | 160 | 2.77
| PPC.TRM321 | 32 x 1" | 16 | 153 | 83 | 0.1507 | 10 | 90 | 4.065
❹
TARIFA PVP - 2024 - ACCESORIOS DE COMPRESIÓN PARA PE
COLLARÍN | [5 empty] | CLAMP SADDLE
COLLIER
COLARINHO
| REF. | DN | PN (bar) | L (mm) | H (mm) | kg/Unid. | U/B | U/C | €/Uni.
| PPC.MC2512 | 25 x 1/2" | 10 | 66 | 49 | 0.056157 | 10 | 320 | 1.844
| PPC.MC2534 | 25 x 3/4" | 10 | 66 | 52 | 0.053657 | 10 | 320 | 1.844
| PPC.MC3212 | 32 x 1/2" | 10 | 69 | 61 | 0.066 | 10 | 300 | 2.515
| PPC.MC3234 | 32 x 3/4" | 10 | 69 | 63 | 0.068 | 10 | 300 | 2.515
| PPC.MC321 | 32 x 1" | 10 | 78 | 67 | 0.089 | 10 | 200 | 2.515
| PPC.MC4012 | 40 x 1/2" | 10 | 84 | 72.5 | 0.172 | 10 | 140 | 3.15
| PPC.MC4034 | 40 x 3/4" | 10 | 84 | 72.5 | 0.1708 | 10 | 140 | 3.15
| PPC.MC401 | 40 x 1" | 10 | 84 | 76 | 0.1767 | 10 | 140 | 3.15
| PPC.MC5012 | 50 x 1/2" | 10 | 94 | 83 | 0.1843 | 5 | 120 | 3.248
| PPC.MC5034 | 50 x 3/4" | 10 | 94 | 83 | 0.182 | 5 | 120 | 3.248
| PPC.MC501 | 50 x 1" | 10 | 94 | 87 | 0.19 | 5 | 120 | 3.248
| PPC.MC6312 | 63 x 1/2" | 10 | 108 | 98.5 | 0.1949 | 5 | 110 | 3.953
| PPC.MC6334 | 63 x 3/4" | 10 | 108 | 99.5 | 0.1969 | 5 | 110 | 3.953
| PPC.MC631 | 63 x 1" | 10 | 108 | 102.5 | 0.203 | 5 | 100 | 3.953
| PPC.MC63114 | 63 x 1 1/4" | 10 | 108 | 107 | 0.2449 | 4 | 80 | 3.953
| PPC.MC751 | 75 x 1" | 10 | 121 | 115 | 0.229 | 4 | 96 | 6.667
| PPC.MC75112 | 75 x 1 1/2" | 10 | 121 | 123 | 0.318 | 2 | 60 | 6.898
| PPC.MC9034 | 90 x 3/4" | 10 | 139 | 126.5 | 0.2704 | 3 | 75 | 7.949
| PPC.MC901 | 90 x 1" | 10 | 139 | 130 | 0.266 | 3 | 75 | 7.949
| PPC.MC90112 | 90 x 1 1/2" | 10 | 139 | 137 | 0.3554 | 1 | 48 | 7.949
| PPC.MC902 | 90 x 2" | 10 | 139 | 137 | 0.3634 | 1 | 48 | 7.949
| PPC.MC11034 | 110 x 3/4" | 10 | 159 | 133 | 0.309 | 1 | 48 | 11.063
| PPC.MC1101 | 110 x 1" | 10 | 159 | 133 | 0.3135 | 1 | 48 | 11.063
| DN ≤ 63 - 2 TORNILLOS |  |  | DN > 63 - 4 TORNILLOS
TOMA EN CARGA | [5 empty] | TAPPING TEE
PRISE EN CHARGE
TOMADA EM CARGA
| REF. | DN | PN (bar) | L (mm) | OD (mm) | kg/Unid. | U/B | U/C | €/Uni.
| PPC.TCT112 | 1" x 1/2" | 16 | 150 | 32.3 | 0.214 | 10 | 25 | 19.984
| PPC.TCT134 | 1" x 3/4" | 16 | 150 | 37.3 | 0.222 | 10 | 25 | 19.984
| PPC.TCT11 | 1" x 1" | 16 | 150 | 47 | 0.229 | 10 | 25 | 19.984
| PPC.TCT11412 | 1 1/4" x 1/2" | 16 | 150 | 32.3 | 0.223 | 10 | 25 | 22.056
| PPC.TCT11434 | 1 1/4" x 3/4" | 16 | 150 | 37.3 | 0.229 | 10 | 25 | 22.056
| PPC.TCT1141 | 1 1/4" x 1" | 16 | 150 | 47 | 0.234 | 10 | 25 | 22.056
| PPC.TC120 | 1" x 20 | 16 | 150 | 47 | 0.228 | 10 | 25 | 19.984
| PPC.TC125 | 1" x 25 | 16 | 150 | 55.5 | 0.245 | 10 | 25 | 19.984
| PPC.TC132 | 1" x 32 | 16 | 150 | 65.6 | 0.278 | 10 | 25 | 19.984
| PPC.TC11420 | 1 1/4" x 20 | 16 | 150 | 47 | 0.238 | 10 | 25 | 22.056
| PPC.TC11425 | 1 1/4" x 25 | 16 | 150 | 55.5 | 0.258 | 10 | 25 | 22.056
| PPC.TC11432 | 1 1/4" x 32 | 16 | 150 | 65.6 | 0.283 | 10 | 25 | 22.056
VÁLVULA DE ESFERRA | [5 empty] | BALL VALVE
ROBINET D’ARRET
VÁLVULA DE ESFERA
| REF. | DN | PN (bar) | L (mm) | H (mm) | kg/Unid. | U/B | U/C | €/Uni.
| PPC.VB20 | 20 | 16 | 133 | 90 | 0.0758 | 10 | 200 | 3.724
| PPC.VB25 | 25 | 16 | 150 | 104 | 0.1257 | 10 | 120 | 9.442
| PPC.VB32 | 32 | 16 | 175 | 115 | 0.206 | 10 | 80 | 10.412
| PPC.VB40 | 40 | 16 | 175 | 116 | 0.343 | 8 | 48 | 12.83
| PPC.VB50 | 50 | 16 | 215 | 136 | 0.587 | 1 | 32 | 21.15
| PPC.VB63 | 63 | 16 | 260 | 156 | 0.902 | 1 | 18 | 29.45
| PPC.VB75 | 75 | 16 | 375 | 183 | 1.846 | 1 | 9 | 48.7
❺

## TARIFA PUSH FIT
TARIFA PVP - 2024 - ACCESORIOS PUSH FIT PARA PE
MANGUITO | [7 empty] | COUPLER
MANCHON
UNIÃO
| REF. | DN | PN (bar) | L (mm) | L1 (mm) | H (mm) |  | g/Unid. | U/B | U/C | €/Uni.
| PPF.M20 | 20 | 16 | 66.5 | 32 | 36.5 |  | 32.5 | 15 | 300 | 1.745
| PPF.M25 | 25 | 16 | 70.3 | 34 | 44.4 |  | 47.3 | 10 | 180 | 2.103
| PPF.M32 | 32 | 16 | 74 | 36 | 52 |  | 68 | 5 | 120 | 3.024
MANGUITO REDUCIDO | [7 empty] | REDUCING COUPLER
MANCHON RÉDUIT
UNIÃO REDUÇÃO
| REF. | DN | PN (bar) | L (mm) | L1 (mm) | L2 (mm) | H (mm) | g/Unid. | U/B | U/C | €/Uni.
| PPF.MRD2520 | 25 x 20 | 16 | 67.5 | 34 | 32 | 44.4 | 41.5 | 15 | 240 | 1.995
| PPF.MRD3220 | 32 x 20 | 16 | 70.1 | 36 | 32 | 52 | 53.7 | 10 | 160 | 2.384
| PPF.MRD3225 | 32 x 25 | 16 | 72 | 36 | 34 | 52 | 60 | 10 | 150 | 2.773
TAPÓN FINAL | [7 empty] | END CAP
BOUCHON D'EXTRÉMITÉ
TAMPÃO FIM DE LINHA
| REF. | DN | PN (bar) | L (mm) | L1 (mm) | H (mm) |  | g/Unid. | U/B | U/C | €/Uni.
| PPF.TAP20 | 20 | 16 | 36 | 32 | 36.5 |  | 18.6 | 40 | 640 | 1.376
| PPF.TAP25 | 25 | 16 | 38.5 | 34 | 44.4 |  | 26.3 | 25 | 400 | 1.66
| PPF.TAP32 | 32 | 16 | 40.5 | 36 | 52 |  | 38.7 | 15 | 270 | 2.024
ENLACE ROSCA HEMBRA | [7 empty] | FEMALE THREADED ADAPTOR
MANCHON FEMELLE
UNIÃO ROSCA FÊMEA
| REF. | DN | PN (bar) | L (mm) | L1 (mm) | H (mm) |  | g/Unid. | U/B | U/C | €/Uni.
| PPF.MRH2012 | 20 x 1/2" | 16 | 54.6 | 32 | 36.5 |  | 24.9 | 20 | 400 | 1.235
| PPF.MRH2034 | 20 x 3/4" | 16 | 54.6 | 32 | 36.5 |  | 26.25 | 20 | 360 | 1.386
| PPF.MRH2512 | 25 x 1/2" | 16 | 56.5 | 34 | 44.5 |  | 31.9 | 15 | 300 | 1.483
| PPF.MRH2534 | 25 x 3/4" | 16 | 57 | 34 | 44.5 |  | 32.7 | 15 | 270 | 1.494
| PPF.MRH251 | 25 x 1" | 16 | 60.5 | 34 | 44.5 |  | 42.2 | 10 | 200 | 1.563
| PPF.MRH3234 | 32 x 3/4" | 16 | 60 | 36 | 52 |  | 46.6 | 10 | 180 | 2.045
| PPF.MRH321 | 32 x 1" | 16 | 60 | 36 | 52 |  | 49.88 | 10 | 160 | 2.058
❶
TARIFA PVP - 2024 - ACCESORIOS PUSH FIT PARA PE
ENLACE ROSCA MACHO | [7 empty] | MALE THREADED ADAPTOR
MANCHON MÂLE
UNIÃO ROSCA MACHO
| REF. | DN | PN (bar) | L (mm) | L1 (mm) | H (mm) |  | g/Unid. | U/B | U/C | €/Uni.
| PPF.ERM2012 | 20 x 1/2" | 16 | 53.5 | 32 | 36.5 |  | 19.9 | 20 | 480 | 1.119
| PPF.ERM2034 | 20 x 3/4" | 16 | 53.5 | 32 | 36.5 |  | 20 | 20 | 480 | 1.219
| PPF.ERM2512 | 25 x 1/2" | 16 | 55 | 34 | 44.4 |  | 28.7 | 20 | 360 | 1.303
| PPF.ERM2534 | 25 x 3/4" | 16 | 55 | 34 | 44.4 |  | 28.6 | 20 | 320 | 1.316
| PPF.ERM251 | 25 x 1" | 16 | 61 | 34 | 52 |  | 31.4 | 15 | 270 | 1.356
| PPF.ERM3234 | 32 x 3/4" | 16 | 58 | 36 | 52 |  | 41.4 | 15 | 210 | 1.833
| PPF.ERM321 | 32 x 1" | 16 | 64 | 36 | 52 |  | 45 | 12 | 180 | 1.866
CODO 90º | [7 empty] | ELBOW 90º
COUDE 90º
CURVA 90º
| REF. | DN | PN (bar) | L (mm) | L1 (mm) | H (mm) |  | g/Unid. | U/B | U/C | €/Uni.
| PPF.C9020 | 20 | 16 | 66.5 | 32 | 36.5 |  | 36.8 | 15 | 240 | 1.869
| PPF.C9025 | 25 | 16 | 70.3 | 34 | 44.4 |  | 52.6 | 10 | 160 | 2.248
| PPF.C9032 | 32 | 16 | 74 | 36 | 52 |  | 79.8 | 5 | 105 | 3.185
CODO ROSCA HEMBRA 90º | [7 empty] | FEMALE THREADED ELBOW 90º
COUDE FEMELLE 90º
CURVA ROSCA FÊMEA 90º
| REF. | DN | PN (bar) | L (mm) | L1 (mm) | H (mm) |  | g/Unid. | U/B | U/C | €/Uni.
| PPF.CRH2012 | 20 x 1/2" | 16 | 58.2 | 32 | 66.9 |  | 32.2 | 15 | 300 | 1.597
| PPF.CRH2512 | 25 x 1/2" | 16 | 64.3 | 34 | 66.5 |  | 37.7 | 12 | 240 | 1.71
| PPF.CRH2534 | 25 x 3/4" | 16 | 64.3 | 34 | 69.7 |  | 42.4 | 10 | 180 | 1.977
| PPF.CRH3234 | 32 x 3/4" | 16 | 71.4 | 36 | 77 |  | 57.7 | 8 | 144 | 2.338
| PPF.CRH321 | 32 x 1" | 16 | 78.9 | 36 | 78.6 |  | 64.3 | 6 | 108 | 2.389
CODO ROSCA MACHO 90º | [7 empty] | MALE THREADED ELBOW 90º
COUDE MÂLE 90º
CURVA ROSCA MACHO 90º
| REF. | DN | PN (bar) | L (mm) | L1 (mm) | H (mm) |  | g/Unid. | U/B | U/C | €/Uni.
| PPF.CRM2012 | 20 x 1/2" | 16 | 61 | 32 | 62 |  | 24.6 | 20 | 360 | 1.422
| PPF.CRM2534 | 25 x 3/4" | 16 | 66.8 | 34 | 67 |  | 37.8 | 10 | 240 | 1.724
| PPF.CRM3234 | 32 x 3/4" | 16 | 74.3 | 36 | 74.2 |  | 50.4 | 10 | 160 | 2.228
| PPF.CRM321 | 32 x 1" | 16 | 76.3 | 36 | 74.2 |  | 51 | 10 | 150 | 2.228
❷
TARIFA PVP - 2024 - ACCESORIOS PUSH FIT PARA PE
CODO COLECTOR | [7 empty] | COLLECTOR ELBOW
COUDE COLLECTEUR
CURVA COLECTOR
| REF. | DN | PN (bar) | L (mm) | L1 (mm) | H (mm) |  | g/Unid. | U/B | U/C | €/Uni.
| PPF.CC20 | 20 x 20 | 16 | 84.5 | 32 | 60.7 |  | 25.2 | 15 | 300 | 1.033
| PPF.CC25 | 25 x 25 | 16 | 90.9 | 34 | 67.5 |  | 37.3 | 10 | 200 | 1.331
| PPF.CC32 | 32 x 32 | 16 | 102.4 | 36 | 77.9 |  | 58.6 | 6 | 108 | 1.775
TE IGUAL | [7 empty] | EQUAL TEE
TÉ ÉGAL
TÊ IGUAL
| REF. | DN | PN (bar) | L (mm) | L1 (mm) | H (mm) |  | g/Unid. | U/B | U/C | €/Uni.
| PPF.T20 | 20 | 16 | 63.5 | 32 | 63.5 |  | 53.5 | 10 | 140 | 2.756
| PPF.T25 | 25 | 16 | 71.3 | 34 | 71.3 |  | 77.3 | 6 | 96 | 3.391
| PPF.T32 | 32 | 16 | 81.5 | 36 | 81.5 |  | 111.4 | 2 | 68 | 4.571
TE REDUCIDA | [7 empty] | REDUCING TEE
TÉ RÉDUITE
TÊ REDUZIDO
| REF. | DN | PN (bar) | L (mm) | L1 (mm) | L2 (mm) | H (mm) | g/Unid. | U/B | U/C | €/Uni.
| PPF.TRC2520 | 25 x 20 x 25 | 16 | 88.7 | 34 | 32 | 82.9 | 68.8 | 5 | 110 | 3.126
| PPF.TRC3220 | 32 x 20 x 32 | 16 | 94.7 | 36 | 32 | 74.2 | 93 | 5 | 80 | 3.987
| PPF.TRC3225 | 32 x 25 x 32 | 16 | 99.7 | 36 | 34 | 76 | 101.4 | 5 | 70 | 4.849
| PPF.TRC2025 | 20 x 25 x 20 | 16 | 91.5 | 32 | 34 | 59 | 61.1 | 8 | 128 | 3.126
| PPF.TRC2032 | 20 x 32 x 20 | 16 | 96.8 | 32 | 36 | 60.5 | 73.7 | 6 | 108 | 3.987
| PPF.TRC2532 | 25 x 32 x 25 | 10 | 101.7 | 34 | 36 | 71.5 | 89.2 | 5 | 80 | 4.849
TE ROSCA HEMBRA | [7 empty] | FEMALE THREADED TEE
TÉ FEMELLE
TÊ ROSCA FÊMEA
| REF. | DN | PN (bar) | L (mm) | L1 (mm) | H (mm) |  | g/Unid. | U/B | U/C | €/Uni.
| PPF.TRH2012 | 20 x 1/2" | 16 | 82 | 32 | 55.2 |  | 45.7 | 10 | 180 | 2.023
| PPF.TRH2512 | 25 x 1/2" | 16 | 86 | 34 | 61.9 |  | 60.8 | 8 | 128 | 2.618
| PPF.TRH2534 | 25 x 3/4" | 16 | 91 | 34 | 61.9 |  | 65.8 | 8 | 112 | 2.496
| PPF.TRH3234 | 32 x 3/4" | 16 | 96.6 | 36 | 70.3 |  | 90.2 | 5 | 80 | 3.734
| PPF.TRH321 | 32 x 1" | 16 | 99.9 | 36 | 74.3 |  | 97.7 | 4 | 72 | 3.534
❸
TARIFA PVP - 2024 - ACCESORIOS PUSH FIT PARA PE
TE ROSCA MACHO | [7 empty] | MALE THREADED TEE
TÉ MÂLE
TÊ ROSCA MACHO
| REF. | DN | PN (bar) | L (mm) | L1 (mm) | H (mm) |  | g/Unid. | U/B | U/C | €/Uni.
| PPF.TRM2012 | 20 x 1/2" | 16 | 82 | 32 | 53 |  | 39.9 | 13 | 234 | 1.849
| PPF.TRM2534 | 25 x 3/4" | 16 | 91 | 34 | 59.6 |  | 57.5 | 8 | 144 | 2.687
| PPF.TRM321 | 32 x 1" | 16 | 93 | 36 | 72.1 |  | 86.3 | 5 | 80 | 3.943
COLECTOR MACHO | [7 empty] | MALE MANIFOLD
COLLECTEUR MALE
COLECTOR MACHO
| REF. | DN | PN (bar) | L (mm) | L1 (mm) | H (mm) |  | g/Unid. | U/B | U/C | €/Uni.
| PPF.C253425 | 25 x 3/4" x 25 | 16 | 119.6 | 34 | 59.9 |  | 47.4 | 8 | 144 | 1.586
| PPF.C32132 | 32 x 1" x 32 | 16 | 136 | 36 | 74.1 |  | 72.3 | 5 | 80 | 2.226
VÁLVULA BOLA | [7 empty] | BALL VALVE
ROBINET D’ARRET
VÁLVULA DE ESFERA
| REF. | DN | PN (bar) | L (mm) | L1 (mm) | H (mm) |  | g/Unid. | U/B | U/C | €/Uni.
| PPF.VB20 | 20 | 16 | 103.5 | 32 | 65.6 |  | 69.5 | 8 | 144 | 3.434
| PPF.VB25 | 25 | 16 | 107 | 34 | 81 |  | 109.2 | 5 | 80 | 4.547
| PPF.VB32 | 32 | 16 | 130.1 | 36 | 98.5 |  | 174.2 | 2 | 52 | 6.133
VÁLVULA BOLA ROSCA HEMBRA | [7 empty] | FEMALE THREAD BALL VALVE
ROBINET FILETÉE FEMELLE
VÁLVULA ESFERA ROSCA FÊMEA
| REF. | DN | PN (bar) | L (mm) | L1 (mm) | H (mm) |  | g/Unid. | U/B | U/C | €/Uni.
| PPF.VBH20 | 20 | 16 | 92 | 32 | 65.6 |  | 59.5 | 10 | 150 | 2.837
| PPF.VBH25 | 25 | 16 | 103 | 34 | 81 |  | 123.8 | 5 | 100 | 4.547
| PPF.VBH32 | 32 | 16 | 123.3 | 36 | 98.5 |  | 154.3 | 2 | 56 | 5.311
❹
TARIFA PVP - 2024 - ACCESORIOS PUSH FIT PARA PE
TAPÓN | [7 empty] | PLUG
BOUCHON
TAMPÃO
| REF. | DN | PN (bar) | L (mm) |  | H (mm) |  | kg/Unid. | U/B | U/C | €/Uni.
| PPF.PL20 | 20 | 16 | 55 |  | 30 |  | 9.7 | 50 | 700 | 0.247
| PPF.PL25 | 25 | 16 | 56.2 |  | 35 |  | 14 | 30 | 480 | 0.298
| PPF.PL32 | 32 | 16 | 57.9 |  | 42 |  | 19.6 | 20 | 280 | 0.422
LLAVE | [7 empty] | UNLOCK KEY
CLÉ DE DÉVERROUILLAGE
CHAVE
| REF. | DN | PN (bar) | L (mm) |  | H (mm) |  | kg/Unid. | U/B | U/C | €/Uni.
| PPF.LL20 | 20 |  | 27 |  | 49 |  | 5.9 | 20 | 2100 | 0.211
| PPF.LL25 | 25 |  | 30.5 |  | 53.7 |  | 6.9 | 20 | 1680 | 0.255
| PPF.LL32 | 32 |  | 35.5 |  | 64.2 |  | 9.4 | 20 | 1260 | 0.32
CHAMFER 20-32 | [7 empty] | CHAMFER 20-32
CHAMFER 20-32
CHAMFER 20-32
| REF. | DN | [6 empty] | U/B | U/C | €/Uni.
| PPF.CFR20-32 | 20/25/32 | [6 empty] | 8 | 144 | 3.325
❺