## EGB PPR
TARIFA - PPR TUBERÍAS Y ACCESORIOS - 2026
TUBO EN BARRA PPR 80 SDR 6 / S 2,5 |  |  |  |  | PIPE IN BAR PPR 80 SDR 6 / S 2,5
TUBE EN BARRE PPR 80 SDR 6 / S 2,5
TUBO EM VARA PPR 80 SDR 6 / S 2,5
| REF. |  | DN x ESP. (mm) | L (m) | U/B | m/B | € / m
| PPR.TB16 |  | 16 x 2.7 | 4.0 | 25 | 100 | 1.212
| PPR.TB20 |  | 20 x 3.4 | 4.0 | 25 | 100 | 1.55
| PPR.TB25 |  | 25 x 4.2 | 4.0 | 20 | 80 | 2.389
| PPR.TB32 |  | 32 x 5.4 | 4.0 | 10 | 40 | 3.979
| PPR.TB40 |  | 40 x 6.7 | 4.0 | 5 | 20 | 6.314
| PPR.TB50 |  | 50 x 8.4 | 4.0 | 4 | 16 | 10.293
| PPR.TB63 |  | 63 x 10.5 | 4.0 | 3 | 12 | 15.911
| PPR.TB75 |  | 75 x 12.5 | 4.0 | 2 | 8 | 25.271
| PPR.TB90 |  | 90 x 15.0 | 4.0 | 1 | 4 | 38.619
| PPR.TB110 |  | 110 x 18.3 | 4.0 | 1 | 4 | 57.693
| PPR.TB125 | ▲ | 125 x 20.8 | 4.0 | 1 | 4 | 77.266
| PPR.TB160 | ▲ | 160 x 26.6 | 4.0 | 1 | 4 | 108.411
TUBO EN BARRA FASER PPR 80 SDR 7,4 / S 3,2 |  |  |  |  | PIPE IN BAR FASER PPR 80 SDR 7,4 / S 3,2
TUBE EN BARRE FASER PPR 80 SDR 7,4 / S 3,2
TUBO EM VARA FASER PPR 80 SDR 7,4 / S 3,2
| REF. |  | DN x ESP. (mm) | L (m) | U/B | m/B | € / m
| PPR.TBF20020 |  | 20 x 2.8 | 4.0 | 25 | 100 | 1.805
| PPR.TBF20025 |  | 25 x 3.5 | 4.0 | 20 | 80 | 2.636
| PPR.TBF20032 |  | 32 x 4.4 | 4.0 | 10 | 40 | 4.285
| PPR.TBF20040 |  | 40 x 5.5 | 4.0 | 5 | 20 | 6.131
| PPR.TBF20050 |  | 50 x 6.9 | 4.0 | 4 | 16 | 9.686
| PPR.TBF20063 |  | 63 x 8.6 | 4.0 | 3 | 12 | 15.293
| PPR.TBF20075 |  | 75 x 10.3 | 4.0 | 2 | 8 | 23.052
| PPR.TBF20090 |  | 90 x 12.3 | 4.0 | 1 | 4 | 34.577
| PPR.TBF20110 |  | 110 x 15.1 | 4.0 | 1 | 4 | 48.86
| PPR.TBF20125 |  | 125 x 17.1 | 4.0 | 1 | 4 | 75.863
| PPR.TBF20160 |  | 160 x 21.9 | 4.0 | 1 | 4 | 106.412
TUBO EN BARRA CLIMA FASER PPR 80 SDR 11 / S 5 |  |  |  |  | PIPE IN BAR CLIMA FASER PPR 80 SDR 11 / S 5
TUBE EN BARRE CLIMA FASER PPR 80 SDR 11 / S 5
TUBO EM VARA CLIMA FASER PPR 80 SDR 11 / S 5
| REF. |  | DN x ESP. (mm) | L (m) | U/B | m/B | € / m
| PPR.TBFC25 |  | 25 x 2.3 | 4.0 | 20 | 80 | 2.341
| PPR.TBFC32 |  | 32 x 2.9 | 4.0 | 10 | 40 | 3.711
| PPR.TBFC40 |  | 40 x3.7 | 4.0 | 5 | 20 | 5.791
| PPR.TBFC50 |  | 50 x4.6 | 4.0 | 4 | 16 | 8.353
| PPR.TBFC63 |  | 63 x 5.8 | 4.0 | 3 | 12 | 14.447
| PPR.TBFC75 |  | 75 x 6.8 | 4.0 | 2 | 8 | 20.698
| PPR.TBFC90 |  | 90 x 8.2 | 4.0 | 1 | 4 | 31.246
| PPR.TBFC110 |  | 110 x 10 | 4.0 | 1 | 4 | 46.289
| PPR.TBFC125 |  | 125 x 11.4 | 4.0 | 1 | 4 | 60.054
| PPR.TBFC160 |  | 160 x 14.6 | 4.0 | 1 | 4 | 98.305
 PLAZO DE ENTREGA BAJO CONSULTA
PAG 1/17
TARIFA - PPR TUBERÍAS Y ACCESORIOS - 2026
TUBO EN BARRA FASER PPR 80 SDR 7,4 / S 3,2 UV |  |  |  |  | PIPE IN BAR FASER PPR 80 SDR 7,4 / S 3,2 UV
TUBE EN BARRE FASER PPR 80 SDR 7,4 / S 3,2 UV
TUBO EM VARA FASER PPR 80 SDR 7,4 / S 3,2 UV
| REF. |  | DN x ESP. (mm) | L (m) | U/B | m/B | € / m
| PPR.TBFUV20020 |  | 20 x 2.8 | 4.0 | 25 | 100 | 2.566
| PPR.TBFUV20025 |  | 25 x 3.5 | 4.0 | 20 | 80 | 3.824
| PPR.TBFUV20032 |  | 32 x 4.4 | 4.0 | 10 | 40 | 6.301
| PPR.TBFUV20040 |  | 40 x 5.5 | 4.0 | 5 | 20 | 9.617
| PPR.TBFUV20050 |  | 50 x 6.9 | 4.0 | 4 | 16 | 14.508
| PPR.TBFUV20063 |  | 63 x 8.6 | 4.0 | 3 | 12 | 23.989
TUBO EN BARRA PPR 80 SDR 11 / S 5 PN10 |  |  |  |  | PIPE IN BAR PPR 80 SDR 11 / S 5 PN10
TUBE EN BARRE PPR 80 SDR 11 / S 5 PN10
TUBO EM VARA PPR 80 SDR 11 / S 5 PN10
| REF. |  | DN x ESP. (mm) | L (m) | U/B | m/B | € / m
| PPR.TB200 | ▲ | 200 x 18.2 | 4.0 | 1 | 4 | 182.95
| PPR.TB250 | ▲ | 250 x 22.7 | 4.0 | 1 | 4 | 270.429
| PPR.TB315 | ▲ | 315 x 28.6 | 4.0 | 1 | 4 | 433.482
 PLAZO DE ENTREGA BAJO CONSULTA
PAG 2/17
TARIFA - PPR TUBERÍAS Y ACCESORIOS - 2026
CODO 90º |  |  |  |  | ELBOW 90º
COUDE 90º
JOELHO 90º
| REF. |  | DN | U/B | U/C | € / Uni.
| PPR.C9016 |  | 16 | 10 | 400 |  | 0.423
| PPR.C9020 |  | 20 | 10 | 400 |  | 0.318
| PPR.C9025 |  | 25 | 10 | 240 |  | 0.488
| PPR.C9032 |  | 32 | 10 | 140 |  | 0.763
| PPR.C9040 |  | 40 | 8 | 80 |  | 1.499
| PPR.C9050 |  | 50 | 4 | 40 |  | 2.864
| PPR.C9063 |  | 63 | 3 | 18 |  | 4.931
| PPR.C9075 |  | 75 | 2 | 18 |  | 7.255
| PPR.C9090 |  | 90 | 1 | 9 |  | 11.268
| PPR.C90110 |  | 110 | 1 | 5 |  | 21.581
| PPR.C90125 |  | 125 | 1 | 4 |  | 32.212
| PPR.C90160 |  | 160 | 1 | 4 |  | 54.491
CODO 45º |  |  |  |  | ELBOW 45º
COUDE 45º
JOELHO 45º
| REF. |  | DN | U/B | U/C | € / Uni.
| PPR.C4516 |  | 16 | 10 | 600 |  | 0.328
| PPR.C4520 |  | 20 | 10 | 600 |  | 0.241
| PPR.C4525 |  | 25 | 10 | 360 |  | 0.461
| PPR.C4532 |  | 32 | 10 | 200 |  | 0.694
| PPR.C4540 |  | 40 | 8 | 96 |  | 1.315
| PPR.C4550 |  | 50 | 4 | 56 |  | 2.161
| PPR.C4563 |  | 63 | 3 | 30 |  | 4.32
| PPR.C4575 |  | 75 | 2 | 18 |  | 6.64
| PPR.C4590 |  | 90 | 1 | 8 |  | 11.369
| PPR.C45110 |  | 110 | 1 | 6 |  | 17.742
| PPR.C45160 |  | 160 | 1 | 4 |  | 69.119
MANGUITO |  |  |  |  | COUPLER
MANCHON
UNIÃO
| REF. |  | DN | U/B | U/C | € / Uni.
| PPR.M16 |  | 16 | 10 | 720 |  | 0.271
| PPR.M20 |  | 20 | 10 | 720 |  | 0.202
| PPR.M25 |  | 25 | 10 | 400 |  | 0.336
| PPR.M32 |  | 32 | 10 | 240 |  | 0.516
| PPR.M40 |  | 40 | 10 | 150 |  | 0.796
| PPR.M50 |  | 50 | 8 | 80 |  | 1.409
| PPR.M63 |  | 63 | 6 | 48 |  | 2.864
| PPR.M75 |  | 75 | 4 | 32 |  | 5.065
| PPR.M90 |  | 90 | 2 | 24 |  | 7.694
| PPR.M110 |  | 110 | 2 | 12 |  | 10.782
| PPR.M125 |  | 125 | 2 | 8 |  | 15.812
| PPR.M160 |  | 160 | 1 | 4 |  | 38.744
PAG 3/17
TARIFA - PPR TUBERÍAS Y ACCESORIOS - 2026
TE IGUAL |  |  |  |  | EQUAL TEE
TÉ EGAL
TÊ IGUAL
| REF. |  | DN | U/B | U/C | € / Uni.
| PPR.T16 |  | 16 | 10 | 360 |  | 0.516
| PPR.T20 |  | 20 | 10 | 360 |  | 0.386
| PPR.T25 |  | 25 | 10 | 200 |  | 0.63
| PPR.T32 |  | 32 | 10 | 100 |  | 0.989
| PPR.T40 |  | 40 | 6 | 60 |  | 1.596
| PPR.T50 |  | 50 | 4 | 32 |  | 3.144
| PPR.T63 |  | 63 | 2 | 18 |  | 5.952
| PPR.T75 |  | 75 | 2 | 14 |  | 8.367
| PPR.T90 |  | 90 | 1 | 8 |  | 15.47
| PPR.T110 |  | 110 | 1 | 4 |  | 26.719
| PPR.T125 |  | 125 | 1 | 4 |  | 44.763
| PPR.T160 |  | 160 | 1 | 4 |  | 73.223
TE REDUCCIÓN |  |  |  |  | REDUCED TEE
TÉ RÉDUIT
TÊ REDUZIDO
| REF. |  | DN | U/B | U/C | € / Uni.
| PPR.TRC2520 |  | 25-20-25 | 10 | 200 |  | 0.552
| PPR.TRC3220 |  | 32-20-32 | 10 | 150 |  | 0.928
| PPR.TRC3225 |  | 32-25-32 | 10 | 120 |  | 0.928
| PPR.TRC4020 |  | 40-20-40 | 6 | 84 |  | 1.438
| PPR.TRC4025 |  | 40-25-40 | 6 | 72 |  | 1.438
| PPR.TRC4032 |  | 40-32-40 | 6 | 60 |  | 1.644
| PPR.TRC5020 |  | 50-20-50 | 4 | 48 |  | 2.978
| PPR.TRC5025 |  | 50-25-50 | 4 | 48 |  | 3.033
| PPR.TRC5032 |  | 50-32-50 | 4 | 40 |  | 3.112
| PPR.TRC5040 |  | 50-40-50 | 4 | 40 |  | 3.2
| PPR.TRC6320 |  | 63-20-63 | 2 | 32 |  | 5.607
| PPR.TRC6325 |  | 63-25-63 | 2 | 32 |  | 5.861
| PPR.TRC6332 |  | 63-32-63 | 2 | 32 |  | 5.861
| PPR.TRC6340 |  | 63-40-63 | 2 | 24 |  | 5.861
| PPR.TRC6350 |  | 63-50-63 | 2 | 24 |  | 5.861
| PPR.TRC7550 |  | 75-50-75 | 2 | 18 |  | 11.274
| PPR.TRC7563 |  | 75-63-75 | 2 | 14 |  | 11.274
| PPR.TRC9063 |  | 90-63-90 | 1 | 6 |  | 14.028
| PPR.TRC9075 |  | 90-75-90 | 1 | 6 |  | 15.448
| PPR.TRC11063 |  | 110-63-110 | 1 | 4 |  | 26.045
| PPR.TRC11075 |  | 110-75-110 | 1 | 4 |  | 27.464
| PPR.TRC11090 |  | 110-90-110 | 1 | 4 |  | 28.881
| PPR.TRL2520 |  | 25-20-20 | 10 | 200 |  | 0.703
| PPR.TRL2025 |  | 25-25-20 | 10 | 200 |  | 0.652
| PPR.TRL3220 |  | 32-20-20 | 10 | 180 |  | 1.312
| PPR.TRL3225 |  | 32-25-25 | 10 | 120 |  | 1.312
| PPR.TDR322025 |  | 32-20-25 | 10 | 120 |  | 1
| PPR.TDR322520 |  | 32-25-20 | 10 | 150 |  | 1
PAG 4/17
TARIFA - PPR TUBERÍAS Y ACCESORIOS - 2026
MANGUITO REDUCCIÓN |  |  |  |  | REDUCER
MANCHON RÉDUIT
REDUÇÃO
| REF. |  | DN | U/B | U/C | € / Uni.
| PPR.MRD2016 |  | 20-16 | 10 | 720 |  | 0.331
| PPR.MRD2520 |  | 25-20 | 10 | 720 |  | 0.249
| PPR.MRD3220 |  | 32-20 | 10 | 480 |  | 0.378
| PPR.MRD3225 |  | 32-25 | 10 | 400 |  | 0.402
| PPR.MRD4020 |  | 40-20 | 10 | 300 |  | 0.503
| PPR.MRD4025 |  | 40-25 | 10 | 300 |  | 0.592
| PPR.MRD4032 |  | 40-32 | 10 | 250 |  | 0.73
| PPR.MRD5020 |  | 50-20 | 10 | 200 |  | 0.743
| PPR.MRD5025 |  | 50-25 | 10 | 200 |  | 0.948
| PPR.MRD5032 |  | 50-32 | 10 | 160 |  | 1.042
| PPR.MRD5040 |  | 50-40 | 10 | 150 |  | 1.165
| PPR.MRD6320 |  | 63-20 | 10 | 150 |  | 1.895
| PPR.MRD6325 |  | 63-25 | 10 | 150 |  | 1.599
| PPR.MRD6332 |  | 63-32 | 8 | 96 |  | 1.688
| PPR.MRD6340 |  | 63-40 | 8 | 80 |  | 1.688
| PPR.MRD6350 |  | 63-50 | 8 | 64 |  | 1.886
| PPR.MRD7550 |  | 75-50 | 10 | 40 |  | 3.103
| PPR.MRD7563 |  | 75-63 | 4 | 48 |  | 4.915
| PPR.MRD9063 |  | 90-63 | 2 | 36 |  | 5.341
| PPR.MRD9075 |  | 90-75 | 4 | 24 |  | 6.298
| PPR.MRD1163 |  | 110-63 | 2 | 18 |  | 9.392
| PPR.MRD1175 |  | 110-75 | 2 | 18 |  | 9.91
| PPR.MRD1190 |  | 110-90 | 2 | 18 |  | 10.321
| PPR.MRD1211 | ● | 125-110 | 1 | 4 |  | 28.165
| PPR.MRD1611 |  | 160-110 | 1 | 4 |  | 20.439
| PPR.MRD1612 |  | 160-125 | 1 | 4 |  | 20.728
TE CRUZ |  |  |  |  | TEE CROSS
TÉ CROIX
TÊ CRUZ
| REF. |  | DN | U/B | U/C | € / Uni.
| PPR.CZ20 |  | 20 | 10 | 250 |  | 0.723
| PPR.CZ25 |  | 25 | 10 | 150 |  | 0.884
| PPR.CZ32 |  | 32 | 8 | 96 |  | 1.601
| PPR.CZ40 |  | 40 | 4 | 48 |  | 3.066
| PPR.CZ50 |  | 50 | 2 | 24 |  | 5.371
| PPR.CZ63 |  | 63 | 1 | 14 |  | 14.024
CODO 90º H/M |  |  |  |  | ELBOW 90º F/M
COUDE 90º F/M
CURVA 90º F/M
| REF. |  | DN | U/B | U/C | € / Uni.
| PPR.CHM20 |  | 20 | 50 | 300 |  | 0.448
| PPR.CHM25 |  | 25 | 50 | 200 |  | 0.706
PAG 5/17
TARIFA - PPR TUBERÍAS Y ACCESORIOS - 2026
TAPÓN |  |  |  |  | CAP
BOUCHON
TAMPÃO
| REF. |  | DN | U/B | U/C | € / Uni.
| PPR.TAP16 |  | 16 | 20 | 1000 |  | 0.232
| PPR.TAP20 |  | 20 | 20 | 1000 |  | 0.221
| PPR.TAP25 |  | 25 | 20 | 600 |  | 0.31
| PPR.TAP32 |  | 32 | 20 | 300 |  | 0.478
| PPR.TAP40 |  | 40 | 20 | 200 |  | 0.961
| PPR.TAP50 |  | 50 | 8 | 112 |  | 1.351
| PPR.TAP63 |  | 63 | 8 | 64 |  | 2.348
| PPR.TAP75 |  | 75 | 2 | 40 |  | 4.34
| PPR.TAP90 |  | 90 | 2 | 28 |  | 8.193
| PPR.TAP110 |  | 110 | 2 | 12 |  | 10.604
| PPR.TAP125 |  | 125 | 1 | 16 |  | 15.861
| PPR.TAP160 |  | 160 | 1 | 6 |  | 25.542
TAPÓN CON ROSCA |  |  |  |  | PLUG WITH THREAD
BOUCHON À VIS
TAMPÃO COM ROSCA
| REF. |  | DN | U/B | U/C | € / Uni.
| PPR.TAPR20 |  | 20 | 20 | 1000 |  | 0.264
| PPR.TAPR25 |  | 25 | 20 | 800 |  | 0.264
INJERTO |  |  |  |  | SADDLE
SELLE
DERIVAÇÃO SIMPLES
| REF. |  | DN | U/B | U/C | € / Uni.
| PPR.INJ5025 |  | 50-25 | 10 | 480 |  | 0.799
| PPR.INJ6325 |  | 63-25 | 10 | 480 |  | 0.799
| PPR.INJ7525 |  | 75-25 | 10 | 480 |  | 1.174
| PPR.INJ9025 |  | 90-25 | 10 | 400 |  | 1.239
| PPR.INJ9032 |  | 90-32 | 10 | 240 |  | 1.652
| PPR.INJ11025 |  | 110-25 | 10 | 400 |  | 1.427
| PPR.INJ11032 |  | 110-32 | 10 | 240 |  | 1.868
PIEZAS REPARACIÓN PPR |  |  |  |  | PPR REPAIR PARTS
PIÈCES DE RÉPARATION PPR
TACO DE REPARAÇÃO
| REF. |  | DN | U/B | U/C | € / Uni.
| PPR.REP711 |  | 7/11 | 10 | 500 |  | 0.778
PAG 6/17
TARIFA - PPR TUBERÍAS Y ACCESORIOS - 2026
VALONA |  |  |  |  | STUB END
COLLIER DE BRIDE
COLARINHO
| REF. |  | DN | U/B | U/C | € / Uni.
| PPR.VAL40 |  | 40 | 16 | 128 |  | 1.173
| PPR.VAL50 |  | 50 | 10 | 100 |  | 1.547
| PPR.VAL63 |  | 63 | 8 | 64 |  | 2.081
| PPR.VAL75 |  | 75 | 4 | 40 |  | 4.16
| PPR.VAL90 |  | 90 | 4 | 24 |  | 6.083
| PPR.VAL110 |  | 110 | 2 | 20 |  | 9.655
| PPR.BFVAL63 | * | 63 | 1 | 20 |  | 10.63
| PPR.BFVAL75 | * | 75 | 1 | 10 |  | 17.92
| PPR.BFVAL90 | * | 90 | 1 | 10 |  | 27.45
| PPR.BFVAL110 | * | 10 | 1 | 3 |  | 47.08
| PPR.BFVAL125 | * | 125 | 1 | 1 |  | 47.172
| PPR.BFVAL160 | * | 160 | 1 | 1 |  | 71.211
* TOPE / BUTT FUSION / BOUT A BOUT /TOPO
BRIDA ACERO |  |  |  |  | FLANGE
BRIDE
FLANGE
| REF. |  | DN | U/B | U/C | € / Uni.
| PPR.BA40 | ● | 40 | 1 | 1 |  | 14.593
| PPR.BA50 | ● | 50 | 1 | 1 |  | 18.077
| PPR.BA63 | ● | 63 | 1 | 1 |  | 23.361
| PPR.BA75 | ● | 75 | 1 | 1 |  | 27.935
| PPR.BA90 | ● | 90 | 1 | 1 |  | 29.948
| PPR.BA110 | ● | 110 | 1 | 1 |  | 34.74
TE ROSCA HEMBRA |  |  |  |  | FEMALE THREADED TEE
TÉ FILETÉ FEMELLE
TÊ ROSCA F~EMEA
| REF. |  | DN | U/B | U/C | € / Uni.
| PPR.TRH2012 |  | 20 1/2" | 10 | 100 |  | 2.866
| PPR.TRH2034 |  | 20 3/4" | 10 | 80 |  | 3.967
| PPR.TRH2512 |  | 25 1/2" | 10 | 70 |  | 3.091
| PPR.TRH2534 |  | 25 3/4" | 10 | 60 |  | 3.982
| PPR.TRH3234 |  | 32 3/4" | 10 | 40 |  | 5.692
| PPR.TRH321 |  | 32 1" | 8 | 32 |  | 7.616
| PPR.TRH401 |  | 40 1" | 5 | 20 |  | 17.782
| PPR.TRH40114 | ● | 40 1.1/4" | 5 | 20 |  | 18.681
TE ROSCA MACHO |  |  |  |  | MALE THREADED TEE
TÉ FILETÉ MÂLE
TÊ ROSCA MACHO
| REF. |  | DN | U/B | U/C | € / Uni.
| PPR.TRM2012 |  | 20 1/2" | 10 | 100 |  | 3.295
| PPR.TRM2034 |  | 20 3/4" | 10 | 60 |  | 4.687
| PPR.TRM2512 |  | 25 1/2" | 10 | 80 |  | 4.098
| PPR.TRM2534 |  | 25 3/4" | 10 | 60 |  | 4.688
| PPR.TRM321 |  | 32 1" | 8 | 24 |  | 9.162
PAG 7/17
TARIFA - PPR TUBERÍAS Y ACCESORIOS - 2026
CODO ROSCA HEMBRA |  |  |  |  | FEMALE THREADED ELBOW
COUDE FILETÉ FEMELLE
JOELHO ROSCA FÊMEA
| REF. |  | DN | U/B | U/C | € / Uni.
| PPR.CRH2012 |  | 20 1/2" | 10 | 100 |  | 2.624
| PPR.CRH2034 |  | 20 3/4" | 10 | 100 |  | 3.731
| PPR.CRH2512 |  | 25 1/2" | 10 | 100 |  | 2.801
| PPR.CRH2534 |  | 25 3/4" | 10 | 80 |  | 3.853
| PPR.CRH3234 |  | 32 3/4" | 5 | 60 |  | 5.159
| PPR.CRH321 |  | 32 1" | 5 | 40 |  | 7.815
| PPR.CRH40114 |  | 40 1.1/4" | 10 | 20 |  | 18.297
CODO ROSCA MACHO |  |  |  |  | MALE THREADED ELBOW
COUDE FILETÉ MÂLE
JOELHO ROSCA MACHO
| REF. |  | DN | U/B | U/C | € / Uni.
| PPR.CRM2012 |  | 20 1/2" | 10 | 100 |  | 3.319
| PPR.CRM2034 |  | 20 3/4" | 10 | 100 |  | 4.294
| PPR.CRM2512 |  | 25 1/2" | 10 | 100 |  | 3.875
| PPR.CRM2534 |  | 25 3/4" | 10 | 80 |  | 4.405
| PPR.CRM3234 |  | 32 3/4" | 10 | 60 |  | 6.222
| PPR.CRM321 |  | 32 1" | 10 | 30 |  | 9.339
CODO PLACA |  |  |  |  | PLATE ELBOW
COUDE MURAL FILETÉ FEMELLE
JOELHO ROSCA FÊMEA C/ PATER
| REF. |  | DN | U/B | U/C | € / Uni.
| PPR.CP2012 |  | 20 1/2" | 10 | 100 |  | 2.589
| PPR.CP2512 |  | 25 1/2" | 5 | 75 |  | 2.993
| PPR.CP2534 |  | 25 3/4" | 5 | 50 |  | 4.42
MANGUITO ROSCA HEMBRA |  |  |  |  | FEMALE THREADED TRANSITION
RACCORD D'ADAPTATION FEMELLE
UNIÃO ROSCA FÊMEA
| REF. |  | DN | U/B | U/C | € / Uni.
| PPR.MRH2012 |  | 20 1/2" | 10 | 100 |  | 2.549
| PPR.MRH2034 |  | 20 3/4" | 10 | 100 |  | 3.753
| PPR.MRH2512 |  | 25 1/2" | 10 | 100 |  | 2.589
| PPR.MRH2534 |  | 25 3/4" | 10 | 80 |  | 3.656
| PPR.MRH3234 |  | 32 3/4" | 10 | 80 |  | 4.806
| PPR.MRH321 |  | 32 1" | 10 | 40 |  | 7.123
| PPR.MRH40114 |  | 40 1.1/4" | 4 | 24 |  | 12.655
| PPR.MRH50112 |  | 50 1.1/2" | 4 | 24 |  | 15.897
| PPR.MRH632 |  | 63 2" | 2 | 8 |  | 23.901
| PPR.MRH75212 |  | 75 2.1/2" | 2 | 6 |  | 52.536
| PPR.MRH903 |  | 90 3" | 2 | 8 |  | 115.504
| PPR.MRH110 |  | 110 4" | 1 | 3 |  | 155.585
PAG 8/17
TARIFA - PPR TUBERÍAS Y ACCESORIOS - 2026
TRANSICIÓN HEMBRA |  |  |  |  | TRANSITION ADAPTER FEMALE THREADED
RACCORD DE TRANSITION FEMELLE
TRANSIÇÃO ROSCA FÊMEA
| REF. |  | DN | U/B | U/C | € / Uni.
| PPR.EFTRH40 |  | 40 1.1/4" | 1 | 16 |  | 35.004
| PPR.EFTRH50 |  | 50 1.1/2" | 1 | 10 |  | 41.356
| PPR.EFTRH63 |  | 63 2" | 1 | 8 |  | 51.248
| PPR.EFTRH75 |  | 75 2.1/2" | 1 | 5 |  | 127.429
| PPR.EFTRH90 |  | 90 3" | 1 | 3 |  | 175.531
| PPR.EFTRH110 |  | 110 4" | 1 | 1 |  | 272.004
ENLACE DESMONTABLE ROSCA HEMBRA |  |  |  |  | TRANSITION COUPLING FEMALE THREADED
RACCORD UNION A SOUDE ET VISSER FEMELLE
UNIÃO DESMONTÁVEL ROSCA FÊMEA
| REF. |  | DN | U/B | U/C | € / Uni.
| PPR.EDRH2012 |  | 20 1/2" | 10 | 80 |  | 6.341
| PPR.EDRH2534 |  | 25 3/4" | 10 | 60 |  | 8.396
| PPR.EDRH321 |  | 32 1" | 6 | 48 |  | 11.861
| PPR.EDRH40114 |  | 40 1.1/4" | 6 | 30 |  | 20.172
| PPR.EDRH50112 |  | 50 1.1/2" | 6 | 24 |  | 24.903
| PPR.EDRH632 |  | 63 2" | 4 | 16 |  | 55.185
ENTRONQUE ROSCA MACHO |  |  |  |  | TRANSITION MALE THREADED
RACCORD D'ADAPTATION MÂLE
UNIÃO ROSCA MACHO
| REF. |  | DN | U/B | U/C | € / Uni.
| PPR.ERM2012 |  | 20 1/2" | 10 | 120 |  | 2.841
| PPR.ERM2034 |  | 20 3/4" | 10 | 80 |  | 4.25
| PPR.ERM2512 |  | 25 1/2" | 10 | 100 |  | 2.939
| PPR.ERM2534 |  | 25 3/4" | 10 | 80 |  | 4.208
| PPR.ERM3234 |  | 32 3/4" | 10 | 80 |  | 5.098
| PPR.ERM321 |  | 32 1" | 10 | 40 |  | 9.506
| PPR.ERM40114 |  | 40 1.1/4" | 4 | 24 |  | 16.683
| PPR.ERM50112 |  | 50 1.1/2" | 4 | 16 |  | 20.803
| PPR.ERM632 |  | 63 2" | 2 | 8 |  | 34.251
| PPR.ERM75212 |  | 75 2.1/2" | 2 | 6 |  | 66.088
| PPR.ERM903 |  | 90 3" | 2 | 8 |  | 110.045
| PPR.ERM110 |  | 110 4" | 1 | 3 |  | 219.525
TRANSICIÓN MACHO |  |  |  |  | TRANSITION ADAPTER MALE THREADED
RACCORD DE TRANSITION MÂLE
TRANSIÇÃO ROSCA MACHO
| REF. |  | DN | U/B | U/C | € / Uni.
| PPR.EFTRM40 |  | 40 1.1/4" | 1 | 16 |  | 31.661
| PPR.EFTRM50 |  | 50 1.1/2" | 1 | 10 |  | 40.051
| PPR.EFTRM63 |  | 63 2" | 1 | 8 |  | 53.87
| PPR.EFTRM75 |  | 75 2.1/2" | 1 | 4 |  | 104.213
| PPR.EFTRM90 |  | 90 3" | 1 | 2 |  | 168.523
| PPR.EFTRM110 |  | 110 4" | 1 | 1 |  | 287.85
PAG 9/17
TARIFA - PPR TUBERÍAS Y ACCESORIOS - 2026
ENLACE DESMONTABLE ROSCA MACHO |  |  |  |  | COUPLING MALE THREADED TRANSITION
RACCORD UNION A SOUDE ET VISSER MÂLE
UNIÃO DESMONTÁVEL ROSCA MACHO
| REF. |  | DN | U/B | U/C | € / Uni.
| PPR.EDRM2012 |  | 20 1/2" | 10 | 80 |  | 6.246
| PPR.EDRM2534 |  | 25 3/4" | 10 | 60 |  | 8.805
| PPR.EDRM321 |  | 32 1" | 6 | 48 |  | 12.751
| PPR.EDRM40114 |  | 40 1.1/4" | 6 | 24 |  | 20.292
| PPR.EDRM50112 |  | 50 1.1/2" | 6 | 24 |  | 30.575
| PPR.EDRM632 |  | 63 2" | 4 | 16 |  | 64.508
ENLACE DESMONTABLE SOLDAR-SOLDAR |  |  |  |  | METAL COUPLING (PLASTIC/PLASTIC)
RACCORD UNION A SOUDE
UNIÃO METÁLICA SOLDAE -SOLDAR
| REF. |  | DN | U/B | U/C | € / Uni.
| PPR.EDSS20 |  | 20 | 5 | 60 |  | 7.157
| PPR.EDSS25 |  | 25 | 5 | 60 |  | 10.07
| PPR.EDSS32 |  | 32 | 5 | 60 |  | 15.286
| PPR.EDSS40 |  | 40 | 2 | 24 |  | 29.763
| PPR.EDSS50 |  | 50 | 2 | 24 |  | 40.413
| PPR.EDSS63 |  | 63 | 2 | 16 |  | 63.943
ENLACE TUERCA LOCA |  |  |  |  | NUT ADAPTER
RACCORD DROIT AVEC ECROU FEMELLE
UNIÃO ROSCA LOUCA
| REF. |  | DN | U/B | U/C | € / Uni.
| PPR.ETL2012 |  | 20 1/2" | 10 | 160 |  | 5.421
| PPR.ETL2034 |  | 20 3/4" | 10 | 150 |  | 7.163
| PPR.ETL2534 |  | 25 3/4" | 10 | 140 |  | 8.019
| PPR.ETL251 |  | 25 1" | 10 | 120 |  | 12.948
| PPR.ETL321 |  | 32 1" | 10 | 80 |  | 14.67
| PPR.ETL32114 | ● | 32 1.1/4" | 10 | 50 |  | 20.835
VÁLVULA DE BOLA |  |  |  |  | BALL VALVE
ROBINET D’ARRET
VÁLVUKA DE ESFERA
| REF. |  | DN | U/B | U/C | € / Uni.
| PPR.VB20 | ● | 20 | 10 | 50 |  | 6.56
| PPR.VB25 | ● | 25 | 10 | 40 |  | 9.644
| PPR.VB32 | ● | 32 | 5 | 20 |  | 15.952
| PPR.VB40 | ● | 40 | 4 | 12 |  | 30.821
| PPR.VB50 | ● | 50 | 2 | 8 |  | 41.511
| PPR.VB63 | ● | 63 | 1 | 5 |  | 64.694
| PPR.VB75 | ● | 75 | 1 | 5 |  | 94.695
PAG 10/17
TARIFA - PPR TUBERÍAS Y ACCESORIOS - 2026
VÁLVULA DE CORTE CON VOLANTE |  |  |  |  | STEERING WHEEL CUTTING VALVE
ROBINET D’ARRET AVEC VOLANT
VÁLVULA DE CORTE C/ VOLANTE
| REF. |  | DN | U/B | U/C | € / Uni.
| PPR.VV20 |  | 20 | 1 | 48 |  | 8.366
| PPR.VV25 |  | 25 | 1 | 32 |  | 13.01
| PPR.VV32 |  | 32 | 1 | 16 |  | 18.191
| PPR.VV40 |  | 40 | 1 | 10 |  | 25.591
VÁLVULA DE BOLA DESMONTABLE |  |  |  |  | DEMOUNTABLE BALL VALVE
ROBINET A BILLE DEMONTABLE
VÁLVULA DE ESFERA DESMONTÁVEL
| REF. |  | DN | U/B | U/C | € / Uni.
| PPR.VBD20 |  | 20 | 1 | 25 |  | 16.932
| PPR.VBD25 |  | 25 | 1 | 20 |  | 24.165
| PPR.VBD32 |  | 32 | 1 | 12 |  | 36.768
| PPR.VBD40 |  | 40 | 1 | 6 |  | 75.467
| PPR.VBD50 |  | 50 | 1 | 3 |  | 111.655
| PPR.VBD63 |  | 63 | 1 | 2 |  | 185.109
VÁLVULA DE CORTE MANDO CROMADO |  |  |  |  | CHROME CUTTING VALVE
ROBINET D’ARRET CHROME
VÁLVULA DE CORTE CROMADA
| REF. |  | DN | U/B | U/C | € / Uni.
| PPR.VCR20 |  | 20 | 1 | 20 |  | 28.482
| PPR.VCR25 |  | 25 | 1 | 15 |  | 31.651
| PPR.VCR32 |  | 32 | 1 | 15 |  | 45.968
VÁLVULA DE CORTE PARA EMPOTRAR |  |  |  |  | CONCEALED VALVE
ROBINET D’ARRÊT A ENCASTRER
VÃVULA DE CORTE OCULTA
| REF. |  | DN | U/B | U/C | € / Uni.
| PPR.VE20 |  | 20 | 1 | 30 |  | 26.274
| PPR.VE25 |  | 25 | 1 | 30 |  | 28.214
| PPR.VE32 |  | 32 | 1 | 20 |  | 37.626
PAG 11/17
TARIFA - PPR TUBERÍAS Y ACCESORIOS - 2026
CUERPO LLAVE |  |  |  |  | CONCEALED VALVE BODY
CORPS DE ROBINET
CAIXA DE PASSADOR
| REF. |  | DN | U/B | U/C | € / Uni.
| PPR.VECU20 |  | 20 1/2" | 10 | 100 |  | 11.121
| PPR.VECU25 |  | 25 3/4" | 10 | 100 |  | 12.244
| PPR.VECU32 |  | 32 3/4" | 5 | 50 |  | 21.715
MOLDURA LLAVE Y ALARGADOR |  |  |  |  | VALVE CORE PART AND EXTENSION
PARTIE CENTRALE DE LA RONBINET ET EXTENSION
CASTELO DE VÁLVULA DE CORTE E ALARGADOR
| REF. |  | DN | U/B | U/C | € / Uni.
| PPR.VEMOL20 |  | 20 1/2" | 1 | 100 |  | 6.414
| PPR.VEMOL2532 |  | 25 - 32 3/4" | 1 | 100 |  | 7.615
| PPR.ALARG2032 |  | 20-25-32 | 1 | 250 |  | 9.16
LLAVE EMBELLECEDOR |  |  |  |  | VALVE CHROMED UPPER PART
PARTIE SUPERIEURE CHROME DE LA ROBINET
TUBO P/ CASTELO E ESPELHO
| REF. |  | DN | U/B | U/C | € / Uni.
| PPR.VEEMB202532 |  | 20 - 25 - 32 | 1 | 50 |  | 9.952
COLECTOR DE CONEXIÓN |  |  |  |  | WALL PLATE CONNECTOR
CONNECTEUR DE PLAQUE MURALE
COLETOR
| REF. |  | DN | U/B | U/C | € / Uni.
| PPR.COLC20 |  | 20 1/2" | 5 | 30 |  | 7.579
| PPR.COLC25 |  | 25 1/2" | 5 | 20 |  | 8.193
SALVATUBOS HEMBRA |  |  |  |  | FEMALE CROSS PIPE
RACCORD DE CROISEMENT FEMELLE
SALVATUBOS FÊMEA
| REF. |  | DN | U/B | U/C | € / Uni.
| PPR.ST20 |  | 20 | 10 | 200 |  | 1.033
| PPR.ST25 |  | 25 | 10 | 120 |  | 1.472
| PPR.ST32 |  | 32 | 10 | 60 |  | 2.828
PAG 12/17
TARIFA - PPR TUBERÍAS Y ACCESORIOS - 2026
SALVATUBOS MACHO |  |  |  |  | MALE CROSS PIPE
RACCORD DE CROISEMENT FEMELLE
SALVATUBOS MACHO
| REF. |  | DN | U/B | U/C | € / Uni.
| PPR.STC20 |  | 20 | 10 | 130 |  | 1.178
| PPR.STC25 |  | 25 | 10 | 100 |  | 1.636
| PPR.STC32 |  | 32 | 6 | 54 |  | 2.873
| PPR.STC40 |  | 40 | 5 | 25 |  | 5.34
ABRAZADERA SIMPLE |  |  |  |  | SINGLE CLAMP
CLAMP SIMPLE
ABRAÇADEIRA SIMPLES
| REF. |  | DN | U/B | U/C | € / Uni.
| PPR.AS20 |  | 20 | 20 | 1600 |  | 0.161
| PPR.AS25 |  | 25 | 20 | 1440 |  | 0.193
| PPR.AS32 |  | 32 | 20 | 960 |  | 0.254
| PPR.AS40 |  | 40 | 100 | 500 |  | 0.414
ABRAZADERA DOBLE |  |  |  |  | DOUBLE CLAMP
CLAMP DOUBLE
ABRAÇADEIRA DUPLA
| REF. |  | DN | U/B | U/C | € / Uni.
| PPR.AD20 |  | 20 | 100 | 500 |  | 0.242
| PPR.AD25 |  | 25 | 20 | 500 |  | 0.349
| PPR.AD32 | ● | 32 | 50 | 500 |  | 0.495
PAG 13/17
TARIFA - PPR TUBERÍAS Y ACCESORIOS - 2026
MANGUITO ELECTROSOLDABLE |  |  |  |  | ELECTROFUSION COUPLER
MANCHON D'ÉLECTROFUSION
UNIÃO ELECTROSSOLDÁVEL
| REF. |  | DN | U/B | U/C | € / Uni.
| PPR.EFM25 |  | 25 | 1 | 80 |  | 8.064
| PPR.EFM32 |  | 32 | 1 | 70 |  | 8.641
| PPR.EFM40 |  | 40 | 1 | 60 |  | 11.072
| PPR.EFM50 |  | 50 | 1 | 40 |  | 12.545
| PPR.EFM63 |  | 63 | 1 | 25 |  | 13.106
| PPR.EFM75 |  | 75 | 1 | 18 |  | 18.65
| PPR.EFM90 |  | 90 | 1 | 10 |  | 24.25
| PPR.EFM110 |  | 110 | 1 | 5 |  | 37.841
| PPR.EFM125 |  | 125 | 1 | 10 |  | 55.163
| PPR.EFM160 |  | 160 | 1 | 6 |  | 82.748
MANGUITO REDUCCIÓN ELECTROSOLDABLE |  |  |  |  | ELECTROFUSION REDUCER
MANCHON RÉDUCTION D'ÉLECTROFUSION
REDUÇÃO ELECTROSSOLDÁVEL
| REF. |  | DN | U/B | U/C | € / Uni.
| PPR.EFMR6332 |  | 63-32 | 1 | 30 |  | 14.845
| PPR.EFMR6340 |  | 63-40 | 1 | 30 |  | 15.226
| PPR.EFMR6350 |  | 63-50 | 1 | 30 |  | 18.543
| PPR.EFMR7563 |  | 75-63 | 1 | 30 |  | 20.934
| PPR.EFMR9063 |  | 90-63 | 1 | 10 |  | 23
| PPR.EFMR9075 |  | 90-75 | 1 | 10 |  | 33.656
| PPR.EFMR11063 |  | 110-63 | 1 | 6 |  | 42.517
| PPR.EFMR11075 |  | 110-75 | 1 | 6 |  | 42.844
| PPR.EFMR11090 |  | 110-90 | 1 | 6 |  | 44.581
| PPR.EFMR12590 |  | 125-90 | 1 | 10 |  | 61.326
| PPR.EFMR125110 |  | 125-110 | 1 | 10 |  | 66.654
| PPR.EFMR16090 |  | 160-90 | 1 | 6 |  | 73.809
| PPR.EFMR160110 |  | 160-110 | 1 | 6 |  | 76.275
| PPR.EFMR160125 |  | 160-125 | 1 | 6 |  | 79.541
CODO 90º ELECTROSOLDABLE |  |  |  |  | ELECTROFUSION ELBOW 90º
COUDE 90º D'ÉLECTROFUSION
CURVA 90º ELECTROSSOLDÁVEL
| REF. |  | DN | U/B | U/C | € / Uni.
| PPR.EFC9063 |  | 63 | 1 | 10 |  | 25.12
| PPR.EFC9075 |  | 75 | 1 | 10 |  | 31.535
| PPR.EFC9090 |  | 90 | 1 | 5 |  | 37.677
| PPR.EFC90110 |  | 110 | 1 | 8 |  | 62.74
| PPR.EFC90125 |  | 125 | 1 | 6 |  | 102.099
| PPR.EFC90160 |  | 160 | 1 | 4 |  | 115.581
CODO 45º ELECTROSOLDABLE |  |  |  |  | ELECTROFUSION ELBOW 45º
COUDE 45º D'ÉLECTROFUSION
CURVA 45º ELECTROSSOLDÁVEL
| REF. |  | DN | U/B | U/C | € / Uni.
| PPR.EFC4563 |  | 63 | 1 | 18 |  | 24.033
| PPR.EFC4575 |  | 75 | 1 | 10 |  | 37.95
| PPR.EFC4590 |  | 90 | 1 | 6 |  | 40.559
| PPR.EFC45110 |  | 110 | 1 | 10 |  | 57.248
| PPR.EFC45125 |  | 125 | 1 | 6 |  | 99.328
| PPR.EFC45160 |  | 160 | 1 | 4 |  | 112.865
PAG 14/17
TARIFA - PPR TUBERÍAS Y ACCESORIOS - 2026
TE ELECTROSOLDABLE |  |  |  |  | ELECTROFUSION TEE
TÉ D'ÉLECTROFUSION
TÊ ELECTROSSOLDÁVEL
| REF. |  | DN | U/B | U/C | € / Uni.
| PPR.EFT63 |  | 63 | 1 | 10 |  | 26.371
| PPR.EFT75 |  | 75 | 1 | 7 |  | 42.68
| PPR.EFT90 |  | 90 | 1 | 10 |  | 46.16
| PPR.EFT110 |  | 110 | 1 | 8 |  | 61.761
| PPR.EFT125 |  | 125 | 1 | 5 |  | 108.46
| PPR.EFT160 |  | 160 | 1 | 2 |  | 121.833
CODO 90º A TOPE SDR 11 |  |  |  |  | BUTT FUSION ELBOW 90º SDR 11
COUDE 90º SDR 11 BOUT A BOUT
CURVA A 90º TOPO A TOPO SDR 11
| REF. |  | DN | U/B | U/C | € / Uni.
| PPR.BFC90200 | ▲ | 200 | 1 | 1 |  | 227.977
| PPR.BFC90250 | ▲ | 250 | 1 | 1 |  | 397.348
| PPR.BFC90315 | ▲ | 315 | 1 | 1 |  | 594.363
CODO 45º A TOPE SDR 11 |  |  |  |  | BUTT FUSION ELBOW 45º SDR 11
COUDE 45º SDR 11 BOUT A BOUT
CURVA A 45º TOPO A TOPO SDR 11
| REF. |  | DN | U/B | U/C | € / Uni.
| PPR.BFC45200 | ▲ | 200 | 1 | 1 |  | 161.455
| PPR.BFC45250 | ▲ | 250 | 1 | 1 |  | 274.646
| PPR.BFC45315 | ▲ | 315 | 1 | 1 |  | 541.31
TE A TOPE SDR 11 |  |  |  |  | BUTT FUSION TEE SDR 11
TÉ SDR 11 BOUT A BOUT
TÊ TOPO A TOPO SDR 11
| REF. |  | DN | U/B | U/C | € / Uni.
| PPR.BFT200 | ▲ | 200 | 1 | 1 |  | 233.467
| PPR.BFT250 | ▲ | 250 | 1 | 1 |  | 365.875
| PPR.BFT315 | ▲ | 315 | 1 | 1 |  | 627.433
TAPÓN A TOPE SDR 11 |  |  |  |  | BUTT FUSION CAP SDR 11
BOUCHON SDR 11 BOUT A BOUT
TAMPÃO TOPO A TOPO SDR 11
| REF. |  | DN | U/B | U/C | € / Uni.
| PPR.BFTAP200 | ▲ | 200 | 1 | 1 |  | 127.555
| PPR.BFTAP250 | ▲ | 250 | 1 | 1 |  | 186.544
| PPR.BFTAP315 | ▲ | 315 | 1 | 1 |  | 237.745
 PLAZO DE ENTREGA BAJO CONSULTA
PAG 15/17
TARIFA - PPR TUBERÍAS Y ACCESORIOS - 2026
VALONA A TOPE SDR 11 |  |  |  |  | BUTT FUSION STUB END SDR 11
COLLIER DE BRIDE SDR 11 BOUT A BOUT
COLARINHO TOPO A TOPO SDR 11
| REF. |  | DN | U/B | U/C | € / Uni.
| PPR.BFVAL200 | ▲ | 200 | 1 | 1 |  | 122.32
| PPR.BFVAL250 | ▲ | 250 | 1 | 1 |  | 154.879
| PPR.BFVAL315 | ▲ | 315 | 1 | 1 |  | 368.875
REDUCCIÓN A TOPE SDR 11 |  |  |  |  | BUTT FUSION REDUCER SDR 11
RÉDUCTION SDR 11 BOUT A BOUT
REDUÇÃO TOPO A TOPO SDR 11
| REF. |  | DN | U/B | U/C | € / Uni.
| PPR.BFMRD200160 | ▲ | 200-160 | 1 | 1 |  | 82.546
| PPR.BFMRD250160 | ▲ | 250-160 | 1 | 1 |  | 163.626
| PPR.BFMRD250200 | ▲ | 250-200 | 1 | 1 |  | 174.99
| PPR.BFMRD3120 | ▲ | 315-200 | 1 | 1 |  | 356.362
| PPR.BFMRD3125 | ▲ | 315-250 | 1 | 1 |  | 388.282
MÁQUINA DE SOLDAR ELECTROFUSIÓN |  |  |  |  | ELECTROFUSION MACHINE
MACHINE D'ÉLECTROFUSION
MÁQUINA DE ELECTROSSOLDADURA
| REF. |  | TIPO | GAMA | U/C | € / Uni.
| SPE16PRO | ● | Con scaner 20-160 | 20-160 | 1 |  | 1751
MÁQUINA DE SOLDAR |  |  |  |  | WELDING MACHINE
MACHINE DE SOUDAGE
POLIFUSORA
| REF. |  | MATRICES | GAMA | U/C | € / Uni.
| PPR.THJ63 |  | 20-25-32-40-50-63 | 16-63 | 1 |  | 266.25
| PPR.THJ110 |  | 75-90-110 | 20-110 | 1 |  | 286.72
| PPR.THJ160 |  | No incluidas | 20-160 | 1 |  | 320.86
 PLAZO DE ENTREGA BAJO CONSULTA
PAG 16/17
TARIFA - PPR TUBERÍAS Y ACCESORIOS - 2026
MATRIZ DE SOLDADURA |  |  |  |  | WELDING TOOL
OUTIL DE SOUDAGE
MATRIZ DE SOLDADURA
| REF. |  | DN (mm) | U/B |  | € / Uni.
| PPR.MS16 |  | 16 | 1 |  |  | 7.33
| PPR.MS20 |  | 20 | 1 |  |  | 7.33
| PPR.MS25 |  | 25 | 1 |  |  | 8.16
| PPR.MS32 |  | 32 | 1 |  |  | 12.12
| PPR.MS40 |  | 40 | 1 |  |  | 15.33
| PPR.MS50 |  | 50 | 1 |  |  | 19.93
| PPR.MS63 |  | 63 | 1 |  |  | 27.31
| PPR.MS75 |  | 75 | 1 |  |  | 38.17
| PPR.MS90 |  | 90 | 1 |  |  | 55.44
| PPR.MS110 |  | 110 | 1 |  |  | 75.63
| PPR.MS125 |  | 125 | 1 |  |  | 91.88
| PPR.MS160 |  | 160 | 1 |  |  | 156.58
MATRIZ DE SOLDADURA PARA INJERTO |  |  |  |  | SADDLE WELDING TOOL
OUTIL DE SOUDAGE DE SELLE
MATRIZ DE SOLDADURA P/ DERIVAÇÃO
| REF. |  | DN (mm) | U/B |  | € / Uni.
| PPR.MSI5025 |  | 50-25 | 1 |  |  | 49.31
| PPR.MSI6325 |  | 63-25 | 1 |  |  | 49.31
| PPR.MSI7525 |  | 75-25 | 1 |  |  | 53.42
| PPR.MSI9025 |  | 90-25 | 1 |  |  | 53.42
| PPR.MSI9032 |  | 90-32 | 1 |  |  | 73.91
| PPR.MSI11025 |  | 110-25 | 1 |  |  | 53.42
| PPR.MSI11032 |  | 110-32 | 1 |  |  | 78.03
MATRIZ DE REPARACIÓN |  |  |  |  | REPAIR TOOL
OUTIL DE RÉPARATION
MATRIZ DE REPARAÇÃO
| REF. |  | DN (mm) | U/B |  | € / Uni.
| PPR.MSR7 |  | 7 | 1 |  |  | 38.31
| PPR.MSR11 |  | 11 | 1 |  |  | 38.31
TALADRO INJERTO |  |  |  |  | SADDLE DRILLING
DRILL DE SELLE
BROCA DE DERIVAÇÃO
| REF. |  | DN (mm) | U/B |  | € / Uni.
| PPR.TALI25 |  | 25 | 1 |  |  | 21.84
| PPR.TALI32 |  | 32 | 1 |  |  | 45.4
TIJERAS CORTATUBOS |  |  |  |  | CUTTER
CISEAUX
TESOURA
| REF. |  | GAMA | U/B |  | € / Uni.
| PPR.TIS |  | 16-40 | 1 |  |  | 37.55
 PLAZO DE ENTREGA BAJO CONSULTA
 MATERIAL NO VASEN
PAG 17/17

## EGB MULTICAPA
TARIFA - MULTICAPA PERT-AL-PERT - TUBERÍAS Y ACCESORIOS - 2026
TUBERÍAS Y ACCESORIOS |  |  | PIPES AND FITTINGS
TUBES ET RACORDS
TUBOS E ACESSÓRIOS
TUBO EN ROLLO |  |  | PIPE IN COILS
TUBE EN BOBINE TUBO EM ROLO
TUBO EM ROLO
REF. | DN x ESP. (mm) | L (m) | U/B | m/B | € / m
MPF.TR1625 | 16 X 2.0 | 25 | 1 | 25 | 1.751
MPF.TR1600 | 16 X 2.0 | 100 | 1 | 100 | 1.751
MPF.TR1620 | 16 X 2.0 | 200 | 1 | 200 | 1.751
MPF.TR2025 | 20 X 2.0 | 25 | 1 | 25 | 2.539
MPF.TR2000 | 20 X 2.0 | 100 | 1 | 100 | 2.539
MPF.TR2550 | 25 X 2.5 | 50 | 1 | 50 | 3.962
MPF.TR3250 | 32 X 3.0 | 50 | 1 | 50 | 5.997
TUBO EN BARRA |  |  | PIPE IN BARS
TUBE EN BARRE
TUBO EM BARRA
REF. | DN x ESP. (mm) | L (m) | U/B | m/B | € / m
MPF.TB164 | 16 X 2.0 | 4.0 | 25 | 100 | 1.913
MPF.TB204 | 20 X 2.0 | 4.0 | 25 | 100 | 2.618
MPF.TB254 | 25 X 2.5 | 4.0 | 20 | 80 | 4.468
MPF.TB324 | 32 X 3.0 | 4.0 | 10 | 40 | 6.878
MPF.TB404 | 40 X 4.0 | 4.0 | 5 | 20 | 13.166
MPF.TB504 | 50 X 4.5 | 4.0 | 4 | 16 | 19.104
MPF.TB634 | 63 X 6.0 | 4.0 | 3 | 12 | 32.355
TUBO AISLADO EN ROLLO - AZUL/ROJO |  |  | INSULATED TUBE IN COIL - BLUE / RED
TUBE ISOLÉ EN BOBINE - BLEU / ROUGE
TUBO ISOLADO EM ROLO - AZUL / VERMELHO
REF. | DN x ESP. - AIS (mm) | L (m) | U/B | m/B | € / m
MPF.TRAA1650 | 16 X 2.0 - 6 | 50 | 1 | 50 | 4.186
MPF.TRAA2050 | 20 X 2.0 - 6 | 50 | 1 | 50 | 5.518
MPF.TRAA2525 | 25 X 2.5 - 9 | 25 | 1 | 25 | 9.442
MPF.TRAA3225 | 32 X 3.0 - 9 | 25 | 1 | 25 | 14.27
MPF.TRAR1650 | 16 X 2.0 - 6 | 50 | 1 | 50 | 4.186
MPF.TRAR2050 | 20 X 2.0 - 6 | 50 | 1 | 50 | 5.518
MPF.TRAR2525 | 25 X 2.5 - 9 | 25 | 1 | 25 | 9.442
MPF.TRAR3225 | 32 X 3.0 - 9 | 25 | 1 | 25 | 14.27
❶
TARIFA - MULTICAPA PERT-AL-PERT - TUBERÍAS Y ACCESORIOS - 2026
ACCESORIOS DE PRENSAR |  |  | PRESS FITTINGS
RACCORDS À SERTIR
ACESSÓRIOS DE CRAVAR
MANGUITO |  |  | STRAIGHT CONNECTOR
MANCHON
UNIÃO
REF. | DN | U/c | U/C | € / Uni.
MPF.M16 | 16 | 25 | 200 |  | 3.267
MPF.M20 | 20 | 20 | 160 |  | 4.477
MPF.M25 | 25 | 12 | 96 |  | 7.82
MPF.M32 | 32 | 10 | 80 |  | 10.932
MPF.M40 | 40 | 1 | 50 |  | 24.875
MPF.M50 | 50 | 1 | 36 |  | 31.988
MPF.M63 | 63 | 1 | 15 |  | 65.49
REDUCCIÓN |  |  | REDUCER
REDUCTION
REDUÇÃO
REF. | DN | U/c | U/C | € / Uni.
MPF.MRD2016 | 20-16 | 22 | 176 |  | 4.2
MPF.MRD2516 | 25-16 | 15 | 120 |  | 6.101
MPF.MRD2520 | 25-20 | 18 | 144 |  | 6.443
MPF.MRD3220 | 32-20 | 12 | 96 |  | 8.192
MPF.MRD3225 | 32-25 | 12 | 96 |  | 9.832
MPF.MRD4025 | 40-25 | 1 | 70 |  | 20.061
MPF.MRD4032 | 40-32 | 1 | 60 |  | 20.126
MPF.MRD5032 | 50-32 | 1 | 50 |  | 25.603
MPF.MRD5040 | 50-40 | 1 | 40 |  | 27.794
MPF.MRD6340 | 63-40 | 1 | 18 |  | 55.795
MPF.MRD6350 | 63-50 | 1 | 18 |  | 57.965
CODO 90º |  |  | ELBOW 90º
COUDE 90º
CURVA 90º
REF. | DN | U/c | U/C | € / Uni.
MPF.C16 | 16 | 25 | 200 |  | 4.288
MPF.C20 | 20 | 16 | 128 |  | 6.052
MPF.C25 | 25 | 10 | 80 |  | 10.02
MPF.C32 | 32 | 8 | 64 |  | 15.595
MPF.C40 | 40 | 1 | 36 |  | 36.431
MPF.C50 | 50 | 1 | 24 |  | 54.458
MPF.C63 | 63 | 1 | 10 |  | 96.148
CODO 90º RADIADOR |  |  | RADIATOR ELBOW 90º
COUDE 90º RADIATEUR
CURVA 90º RADIADOR
REF. | DN | U/c | U/C | € / Uni.
MPF.CRA16 | 16 | 1 | 60 |  | 19.001
|  |  | TARIFA - 2026 |  | ❷
TARIFA - MULTICAPA PERT-AL-PERT - TUBERÍAS Y ACCESORIOS - 2026
TE IGUAL |  |  | EQUAL TEE
TÉ ÉGAL
TÊ IGUAL
REF. | DN | U/c | U/C | € / Uni.
MPF.T16 | 16 | 15 | 120 |  | 5.777
MPF.T20 | 20 | 12 | 96 |  | 7.829
MPF.T25 | 25 | 7 | 56 |  | 14.34
MPF.T32 | 32 | 4 | 32 |  | 20.378
MPF.T40 | 40 | 1 | 25 |  | 54.751
MPF.T50 | 50 | 1 | 17 |  | 75.9
MPF.T63 | 63 | 1 | 6 |  | 135.359
TE REDUCCIÓN |  |  | REDUCED TEE
TÉ RÉDUCCION
TÊ REDUÇÃO
REF. | DN | U/c | U/C | € / Uni.
MPF.TR162016 | 16-20-16 | 15 | 120 |  | 7.011
MPF.TR201616 | 20-16-16 | 12 | 96 |  | 6.749
MPF.TR201620 | 20-16-20 | 12 | 96 |  | 7.025
MPF.TR202016 | 20-20-16 | 12 | 96 |  | 7.743
MPF.TR251625 | 25-16-25 | 8 | 64 |  | 11.568
MPF.TR252020 | 25-20-20 | 10 | 80 |  | 10.616
MPF.TR252520 | 25-25-20 | 7 | 56 |  | 12.9
MPF.TR252025 | 25-20-25 | 7 | 56 |  | 14.221
MPF.TR321632 | 32-16-32 | 7 | 56 |  | 15.708
MPF.TR322032 | 32-20-32 | 6 | 48 |  | 16.738
MPF.TR322525 | 32-25-25 | 6 | 48 |  | 16.346
MPF.TR322532 | 32-25-32 | 5 | 40 |  | 17.724
MPF.TR402540 | 40-25-40 | 1 | 28 |  | 40.327
MPF.TR403240 | 40-32-40 | 1 | 28 |  | 40.477
MPF.TR502550 | 50-25-50 | 1 | 20 |  | 50.639
MPF.TR503250 | 50-32-50 | 1 | 21 |  | 55.967
MPF.TR504050 | 50-40-50 | 1 | 18 |  | 59.249
MPF.TR634063 | 63-40-63 | 1 | 9 |  | 109.285
MPF.TR635063 | 63-50-63 | 1 | 8 |  | 112.402
MANGUITO ROSCA HEMBRA |  |  | FEMALE STRAIGHT CONNECTOR
COUPLEUR FILETAGE FEMELLE
UNIÃO ROSCA FÊMEA
REF. | DN | U/c | U/C | € / Uni.
MPF.MRH1612 | 16×1/2 | 27 | 216 |  | 4.266
MPF.MRH2012 | 20×1/2 | 25 | 200 |  | 4.525
MPF.MRH2034 | 20×3/4 | 15 | 120 |  | 5.72
MPF.MRH2534 | 25×3/4 | 15 | 120 |  | 6.614
MPF.MRH251 | 25×1 | 12 | 96 |  | 9.064
MPF.MRH321 | 32×1 | 12 | 96 |  | 9.702
MPF.MRH401 | 40x1 | 1 | 64 |  | 21.112
MPF.MRH40114 | 40x1 1/4 | 1 | 70 |  | 23.19
MPF.MRH40112 | 40x1 1/2 | 1 | 60 |  | 24.633
MPF.MRH50112 | 50x1 1/2 | 1 | 48 |  | 30.284
MPF.MRH632 | 63x2 | 1 | 22 |  | 55.763
❸
TARIFA - MULTICAPA PERT-AL-PERT - TUBERÍAS Y ACCESORIOS - 2026
ENTRONQUE ROSCA MACHO |  |  | MALE STRAIGHT CONNECTOR
COUPLEUR FILETAGE MALE
UNIÃO ROSCA MACHO
REF. | DN | U/c | U/C | € / Uni.
MPF.ERM1612 | 16×1/2 | 28 | 224 |  | 3.689
MPF.ERM2012 | 20×1/2 | 25 | 200 |  | 4.241
MPF.ERM2034 | 20×3/4 | 24 | 192 |  | 5.418
MPF.ERM201 | 20×1 | 15 | 120 |  | 6.773
MPF.ERM2534 | 25×3/4 | 16 | 128 |  | 6.629
MPF.ERM251 | 25×1 | 15 | 120 |  | 8.941
MPF.ERM321 | 32×1 | 13 | 104 |  | 9.631
MPF.ERM32114 | 32×1 1/4 | 8 | 64 |  | 15.378
MPF.ERM40114 | 40×1 1/4 | 1 | 65 |  | 23.403
MPF.ERM50112 | 50x1 1/2 | 1 | 48 |  | 31.437
MPF.ERM632 | 63x2 | 1 | 22 |  | 58.826
CODO ROSCA HEMBRA |  |  | FEMALE ELBOW
COUDE FILETAGE FEMELLE
CURVA ROSCA FÊMEA
REF. | DN | U/c | U/C | € / Uni.
MPF.CRH1612 | 16×1/2 | 20 | 160 |  | 5.224
MPF.CRH2012 | 20×1/2 | 18 | 144 |  | 6.434
MPF.CRH2034 | 20×3/4 | 15 | 120 |  | 7.691
MPF.CRH2534 | 25×3/4 | 10 | 80 |  | 8.808
MPF.CRH251 | 25X1 | 8 | 64 |  | 11.058
MPF.CRH321 | 32×1 | 7 | 56 |  | 13.987
CODO ROSCA MACHO |  |  | MALE ELBOW
COUDE FILETAGE MALE CURVA ROSCA MACHO
CURVA ROSCA MACHO
REF. | DN | U/c | U/C | € / Uni.
MPF.CRM1612 | 16X1/2 | 25 | 200 |  | 5.4
MPF.CRM2012 | 20×1/2 | 20 | 160 |  | 5.899
MPF.CRM2034 | 20X34 | 18 | 144 |  | 7.829
MPF.CRM2534 | 25×3/4 | 12 | 96 |  | 10.135
MPF.CRM321 | 32×1 | 8 | 64 |  | 14.287
CODO PLACA |  |  | PLATE ELBOW
COUDE PLAQUE
CURVA COM PATER
REF. | DN | U/c | U/C | € / Uni.
MPF.CP1612 | 16×1/2 | 12 | 96 |  | 7.862
MPF.CP2012 | 20×1/2 | 10 | 80 |  | 8.682
|  |  | TARIFA - 2026 |  | ❹
TTARIFA - MULTICAPA PERT-AL-PERT - TUBERÍAS Y ACCESORIOS - 2026
TE ROSCA HEMBRA |  |  | FEMALE TEE
TE FILETAGE FEMELLE
TE ROSCA FÊMEA
REF. | DN | U/c | U/C | € / Uni.
MPF.TRH1612 | 16×1/2 | 15 | 120 |  | 6.898
MPF.TRH2012 | 20×1/2 | 12 | 96 |  | 8.491
MPF.TRH2512 | 25X1/2 | 10 | 64 |  | 12.473
MPF.TRH2534 | 25X3/4 | 6 | 48 |  | 13.767
MPF.TRH3234 | 32X3/4 | 5 | 40 |  | 17.333
MPF.TRH321 | 32X1 | 4 | 32 |  | 20.009
MANGUITO ROSCA HEMBRA MÓVIL |  |  | FEMALE THREADED MOBILE CONNECTOR
COUPLEUR FILETAGE FEMELLE MOBILE
UNIÃO ROSCA FÊMEA MÓVEL
REF. | DN | U/c | U/C | € / Uni.
MPF.MM1612 | 16×1/2 | 25 | 200 |  | 4.356
MPF.MM2034 | 20X3/4 | 20 | 160 |  | 6.458
MPF.MM2534 | 25X34 | 16 | 128 |  | 8.668
MPF.MM321 | 32X1 | 11 | 88 |  | 13.264
TAPÓN |  |  | END CAP
BOUCHON TAMPÃO
TAMPÃO
REF. | DN | U/c | U/C | € / Uni.
MPF.TAP16 | 16 | 40 | 320 |  | 2.713
MPF.TAP20 | 20 | 30 | 240 |  | 2.888
COLECTOR |  |  | MANIFOLD
COLLECTEUR
COLETOR
| DN | U/c | U/C | € / Uni.
MPF.C2T3412 | 3/4"x1/2"-2 | 10 | 80 |  | 11.589
MPF.C3T3412 | 3/4"x1/2"-3 | 6 | 48 |  | 15.574
MPF.C4T3412 | 3/4"x1/2"-4 | 6 | 48 |  | 19.856
EUROCONO |  |  | EUROCONO FOR MULTILAYER PIPING
EUROCONO POUR TUYAUTERIE MULTICOUCHE
EUROCONO PARA TUBO MULTICAMADA
| DN | U/c | U/C | € / Uni.
MPF.ADAP16 | 16x1/2” | 26 | 360 |  | 4.297
❺
TARIFA - MULTICAPA PERT-AL-PERT - TUBERÍAS Y ACCESORIOS - 2026
VALVULERIA |  |  | VALVES
VANNES
VÁLVULAS
VÁLVULA BOLA EMPOTRAR |  |  | EMBEDDED BALL VALVE
VANNE A BOULE ENCASTRÉ
VÁLVULA DE BOLA DE ENCASTRAR
REF. | DN | U/B | U/C | € / Uni.
MPF.VE16 | 16 | 7 | 56 |  | 18.467
MPF.VE20 | 20 | 6 | 48 |  | 19.087
MPF.VE25 | 25 | 4 | 32 |  | 25.056
MPF.VE32 | 32 | 1 | 30 |  | 36.604
VÁLVULA BOLA "U" |  |  | "U" BALL VALVE
VANNE A BOULE "U"
VÁLVULA DE BOLA "U"
REF. | DN | U/B | U/C | € / Uni.
MPF.VU16 | 16 | 4 | 32 |  | 29.811
MPF.VU20 | 20 | 4 | 32 |  | 29.944
MPF.VU25 | 25 | 3 | 24 |  | 38.993
COMPLEMENTOS VALVULERIA |  |  | VALVES COMPLEMENTS
COMPLÉMENTS POUR VANNES
COMPLEMENTOS PARA VÁLVULAS
ALARGADOR PARA VÁLVULA DE EMPOTRAR |  |  | FLUSH VALVE EXTENSION
EXTENSION VANNE ENCASTRÉE
ALARGADOR PARA VÁLVULA DE ENCASTRAR
REF. | DN | U/B | U/C | € / Uni.
MPF.ALARG1620 | 16 -20 | 1 | 1 |  | 10.54
MPF.ALARG2532 | 25-32 | 1 | 1 |  | 10.54
REG. MANETA PARA VÁLVULA DE EMPOTRAR C/FLORÓN |  |  | HANDLE FOR FLUSH VALVE
RÉGULATION LEVIER POUR VANNE ENCASTRÉE
MANETE P/ VÁLVULA DE ENCASTRAR
REF. | DN | U/B | U/C | € / Uni.
MPF.RM1620 | 16 -20 | 1 | 50 |  | 13.365
MPF.RM2532 | 25-32 | 1 | 50 |  | 13.365
REG. POMO PARA VÁLVULA DE EMPOTRAR C/FLORÓN |  |  | KNOB HANDLE FOR FLUSH VALVE
RÉGULATION POIGNÉE POR VANNE ENCASTRÉE
MANIPULO P/ VÁLVULA DE ENCASTRAR
REF. | DN | U/B | U/C | € / Uni.
MPF.RP1620 | 16 -20 | 1 | 50 |  | 12.252
MPF.RP2532 | 25-32 | 1 | 50 |  | 12.252
REG. OCULTA PARA VÁLVULA DE EMPOTRAR C/FLORÓN |  |  | HIDDEN HANDLE FOR FLUSH VALVE
RÉGULATION CACHÉ POUR VANNE ENCASTRÉE
MANIPULO OCULTO P/ VÁLVULA DE ENCASTRAR
REF. | DN | U/B | U/C | € / Uni.
MPF.RO1620 | 16 -20 | 1 | 50 |  | 13.552
MPF.RO2532 | 25-32 | 1 | 50 |  | 13.552
|  |  | TARIFA - 2026 |  | ❻
TARIFA - MULTICAPA PERT-AL-PERT - TUBERÍAS Y ACCESORIOS - 2026
ACCESORIOS DE COMPRESIÓN |  |  | COMPRESSION FITTINGS
ACCESSOIRES DE COMPRESSION
ACESSÓRIOS DE COMPRESSÃO
MANGUITO |  |  | STRAIGHT CONNECTOR
MANCHON
UNIÃO
REF. | DN | U/c | U/C | € / Uni.
MCF.M16 | 16 | 20 | 160 |  | 6.327
MCF.M20 | 20 | 15 | 120 |  | 9.315
MCF.M25 | 25 | 10 | 80 |  | 16.846
MCF.M32 | 32 | 6 | 48 |  | 23.393
REDUCCIÓN |  |  | REDUCER
REDUCTION
REDUÇÃO
REF. | DN | U/c | U/C | € / Uni.
MCF.MRD2016 | 20-16 | 20 | 160 |  | 8.447
MCF.MRD2516 | 25-16 | 10 | 80 |  | 12.598
MCF.MRD2520 | 25-20 | 10 | 80 |  | 13.226
MCF.MRD3220 | 32-20 | 8 | 64 |  | 18.077
MCF.MRD3225 | 32-25 | 7 | 56 |  | 19.867
CODO 90º |  |  | ELBOW 90º
COUDE 90º
CURVA 90º
REF. | DN | U/c | U/C | € / Uni.
MCF.C16 | 16 | 20 | 160 |  | 6.687
MCF.C20 | 20 | 10 | 80 |  | 9.759
MCF.C25 | 25 | 8 | 64 |  | 13.396
MCF.C32 | 32 | 5 | 40 |  | 20.286
TE IGUAL |  |  | EQUAL TEE
TÉ ÉGAL
TÊ IGUAL
REF. | DN | U/c | U/C | € / Uni.
MCF.T16 | 16 | 15 | 120 |  | 9.247
MCF.T20 | 20 | 8 | 64 |  | 14.976
MCF.T25 | 25 | 6 | 48 |  | 27.735
MCF.T32 | 32 | 4 | 32 |  | 34.239
❼
TARIFA - MULTICAPA PERT-AL-PERT - TUBERÍAS Y ACCESORIOS - 2026
TE REDUCCIÓN |  |  | REDUCED TEE
TÉ RÉDUCCION
TÊ REDUÇÃO
REF. | DN | U/c | U/C | € / Uni.
MCF.TR162016 | 16-20-16 | 10 | 80 |  | 12.427
MCF.TR201616 | 20-16-16 | 10 | 80 |  | 13.171
MCF.TR201620 | 20-16-20 | 10 | 80 |  | 13.799
MCF.TR202016 | 20-20-16 | 10 | 80 |  | 14.318
MCF.TR251625 | 25-16-25 | 7 | 56 |  | 19.677
MCF.TR252020 | 25-20-20 | 7 | 56 |  | 19.04
MCF.TR252520 | 25-25-20 | 6 | 48 |  | 22.262
MCF.TR252025 | 25-20-25 | 6 | 48 |  | 20.809
MCF.TR321632 | 32-16-32 | 4 | 32 |  | 27.704
MCF.TR322032 | 32-20-32 | 4 | 32 |  | 29.422
MCF.TR322532 | 32-25-32 | 4 | 32 |  | 31.76
MANGUITO ROSCA HEMBRA |  |  | FEMALE STRAIGHT CONNECTOR
COUPLEUR FILETAGE FEMELLE
UNIÃO ROSCA FÊMEA
REF. | DN | U/c | U/C | € / Uni.
MCF.MRH1612 | 16×1/2 | 25 | 200 |  | 4.613
MCF.MRH2012 | 20×1/2 | 20 | 160 |  | 6.444
MCF.MRH2034 | 20×3/4 | 15 | 120 |  | 6.924
MCF.MRH2534 | 25×3/4 | 10 | 80 |  | 11.29
MCF.MRH251 | 25×1 | 10 | 80 |  | 13.07
MCF.MRH321 | 32×1 | 7 | 56 |  | 16.577
ENTRONQUE ROSCA MACHO |  |  | MALE STRAIGHT CONNECTOR
COUPLEUR FILETAGE MALE
UNIÃO ROSCA MACHO
REF. | DN | U/c | U/C | € / Uni.
MCF.ERM1612 | 16×1/2 | 25 | 200 |  | 4.402
MCF.ERM2012 | 20×1/2 | 15 | 120 |  | 6.064
MCF.ERM2034 | 20×3/4 | 15 | 120 |  | 6.305
MCF.ERM2534 | 25×3/4 | 15 | 120 |  | 10.165
MCF.ERM251 | 25×1 | 12 | 96 |  | 11.012
MCF.ERM321 | 32×1 | 10 | 80 |  | 17.589
CODO ROSCA HEMBRA |  |  | FEMALE ELBOW
COUDE FILETAGE FEMELLE
CURVA ROSCA FÊMEA
REF. | DN | U/c | U/C | € / Uni.
MCF.CRH1612 | 16×1/2 | 15 | 120 |  | 5.892
MCF.CRH2012 | 20×1/2 | 15 | 120 |  | 6.966
MCF.CRH2034 | 20×3/4 | 10 | 80 |  | 8.102
MCF.CRH2534 | 25×3/4 | 8 | 64 |  | 13.392
MCF.CRH321 | 32×1 | 6 | 48 |  | 18.689
|  |  | TARIFA - 2026 |  | ❽
TARIFA - MULTICAPA PERT-AL-PERT - TUBERÍAS Y ACCESORIOS - 2026
CODO ROSCA MACHO |  |  | MALE ELBOW
COUDE FILETAGE MALE CURVA ROSCA MACHO
CURVA ROSCA MACHO
REF. | DN | U/c | U/C | € / Uni.
MCF.CRM1612 | 16X1/2 | 20 | 160 |  | 6.259
MCF.CRM2012 | 20×1/2 | 20 | 160 |  | 7.564
MCF.CRM2034 | 20X3/4 | 15 | 120 |  | 9.546
MCF.CRM2534 | 25×3/4 | 10 | 80 |  | 12.542
CODO PLACA |  |  | PLATE ELBOW
COUDE PLAQUE
CURVA COM PATER
REF. | DN | U/c | U/C | € / Uni.
MCF.CP1612 | 16×1/2 | 15 | 120 |  | 7.326
MCF.CP2012 | 20×1/2 | 10 | 80 |  | 9.874
TE ROSCA HEMBRA |  |  | FEMALE TEE
TE FILETAGE FEMELLE
TE ROSCA FÊMEA
REF. | DN | U/c | U/C | € / Uni.
MCF.TRH1612 | 16×1/2 | 15 | 120 |  | 9.054
MCF.TRH2012 | 20×1/2 | 10 | 80 |  | 12.809
❾
TARIFA - MULTICAPA PERT-AL-PERT - TUBERÍAS Y ACCESORIOS - 2026
MAQUINARIA Y COMPLEMENTOS |  |  | MACHINES AND COMPLEMENTS
MACHINES ET COMPLÉMENTS
MÁQUINAS E COMPLEMENTOS
MUELLE EXTERIOR |  |  | EXTERIOR SPRING
RESSORT EXTÉRIEUR
MOLA EXTERIOR
REF. | DN | U/B | U/C | € / Uni.
MPF.CVE16 | 16 | 1 | 50 |  | 9.337
MPF.CVE20 | 20 | 1 | 50 |  | 11.301
MPF.CVE25 | 25 | 1 | 25 |  | 12.065
MPF.CVE32 | 32 | 1 | 20 |  | 16.26
CORTATUBOS |  |  | PIPE CUTER
CUT TUYAUX
CORTA TUBOS
REF. | DN | U/B | U/C | € / Uni.
MPF.TIS | 16 -20-25-32 | 1 | 20 |  | 35.676
ESCARIADOR |  |  | SCARIATOR
SCARIATOR
ESCARIADOR
REF. | DN | U/B | U/C | € / Uni.
MPF.ESC1625 | 16-20-25 | 3 | 25 |  | 9.331
MPF.ESC2032 | 20-25-32 | 3 | 25 |  | 9.88
MPF.ESC1632 | 16-20-25-32 | 1 | 25 |  | 43.909
|  |  | TARIFA - 2026 |  | ❿
MULTICAPA PERT-AL-PERT
TUBERÍAS Y ACCESORIOS
MULTICAPA PERT-AL-PERT
TUBERÍAS Y ACCESORIOS
MULTICAPA PERT-AL-PERT
TUBERÍAS Y ACCESORIOS
MULTICAPA PERT-AL-PERT
TUBERÍAS Y ACCESORIOS
MULTICAPA PERT-AL-PERT
TUBERÍAS Y ACCESORIOS

## EGB PB
TARIFA - POLIBUTILENO - 2026
TUBERÍAS Y ACCESORIOS |  |  | PIPES AND FITTINGS TUBES ET RACORDS TUBOS E ACESSÓRIOS
TUBO EN ROLLO |  | PIPE IN COILS TUBE EN BOBINE TUBO EM ROLO
Referencia | DN x ESP. (mm) | L (m) | U/B | m/B | € / m
PBP.TR1500 | 15 x 1.7 | 100 | 1 | 100 | 2.355
PBP.TR1550 | 15 x 1.7 | 50 | 1 | 50 | 2.414
PBP.TR1525 | 15 x 1.7 | 25 | 1 | 25 | 2.414
PBP.TR1600 | 16 x 1.8 | 100 | 1 | 100 | 2.486
PBP.TR1650 | 16 x 1.8 | 50 | 1 | 50 | 2.532
PBP.TR2250 | 22 x 2.0 | 50 | 1 | 50 | 4.106
PBP.TR2225 | 22 x 2.0 | 25 | 1 | 25 | 4.106
PBP.TR2550 | 25 x 2.3 | 50 | 1 | 50 | 4.974
PBP.TR2825 | 28 x 2.5 | 25 | 1 | 25 | 6.13
TUBO EN BARRA |  | PIPE IN BARS TUBE EN BARRE TUBO EM BARRA
Referencia | DN x ESP. (mm) | L (m) | U/B | m/B | € / m
PBP.TB1558 | 15 x 1.7 | 5.8 | 20 | 116 | 2.429
PBP.TB2258 | 22 x 2.0 | 5.8 | 10 | 58 | 4.106
PBP.TB2558 | 25 x 2.3 | 5.8 | 10 | 58 | 4.946
PBP.TB2858 | 28 x 2.5 | 5.8 | 5 | 29 | 6.145
PBP.TB1503 | 15 x 1.7 | 3 | 20 | 60 | 2.588
PBP.TB2203 | 22 x 2.0 | 3 | 10 | 30 | 4.205
MANGUITO |  | STRAIGHT CONNECTOR MANCHON UNIÃO
Referencia | DN | U/B | U/C | € / m
PBP.M15 | 15 | 10 | 110 | 2.086
PBP.M16 | 16 | 10 | 140 | 2.147
PBP.M22 | 22 | 5 | 70 | 2.624
PBP.M25 | 25 | 5 | 50 | 3.099
PBP.M28 | 28 | 5 | 45 | 3.911
REDUCCIÓN HH |  | RÉDUCER HH REDUCTION FF REDUÇÃO FF
Referencia | DN | U/B | U/C | € / Unid.
PBP.RH2215 | 22-15 | 10 | 80 | 3.113
PBP.RH2216 | 22-16 | 10 | 120 | 3.206
DN: mm ● U/B: Unidades por bolsa ● U/C: Unidades por caja
PÁG 1/14
TARIFA - POLIBUTILENO - 2026
REDUCCIÓN MH |  | REDUCER MF REDUCTION MF REDUÇÃO MF
Referencia | DN | U/B | U/C | € / Unid.
PBP.RM2215 | 22-15 | 10 | 140 | 2.482
PBP.RM2216 | 22-16 | 10 | 150 | 2.598
PBP.RM2522 | 25-22 | 10 | 160 | 7.21
PBP.RM2822 | 28-22 | 10 | 90 | 3.407
CODO |  | ELBOW 90º COUDE 90º CURVA 90º
Referencia | DN | U/B | U/C | € / Unid.
PBP.C15 | 15 | 10 | 100 | 2.576
PBP.C16 | 16 | 10 | 140 | 2.715
PBP.C22 | 22 | 10 | 60 | 3.267
PBP.C25 | 25 | 10 | 40 | 3.898
PBP.C28 | 28 | 5 | 40 | 4.678
TE IGUAL |  | EQUA TEE TÉ ÉGAL TÊ IGUAL
Referencia | DN | U/B | U/C | € / Unid.
PBP.T15 | 15 | 10 | 60 | 3.758
PBP.T16 | 16 | 10 | 80 | 3.898
PBP.T22 | 22 | 10 | 40 | 4.74
PBP.T25 | 25 | 5 | 25 | 5.584
PBP.T28 | 28 | 5 | 25 | 6.151
TE REDUCCIÓN CENTRAL |  | CENTRAL REDUCED TEE TÉ RÉDUCCION CENTRAL TÊ REDUÇÃO CENTRAL
Referencia | DN | U/B | U/C | € / Unid.
PBP.TRC2215 | 22-15-22 | 5 | 40 | 4.694
PBP.TRC2216 | 22-16-22 | 5 | 50 | 4.723
PBP.TRC2522 | 25-22-25 | 10 | 50 | 12.474
PBP.TRC2815 | 28-15-28 | 5 | 30 | 6.088
PBP.TRC2816 | 28-16-28 | 5 | 30 | 6.088
PBP.TRC2822 | 28-22-28 | 5 | 30 | 6.088
TE REDUCCIÓN LATERAL |  | SIDE REDUCED TEE TÉ REDUCCION CÔTÉ TÊ REDUÇÃO LATERAL
Referencia | DN | U/B | U/C | € / Unid.
PBP.TRL2215 | 22-22-15 | 5 | 40 | 4.694
PBP.TRL2216 | 22-22-16 | 5 | 50 | 4.723
DN: mm ● U/B: Unidades por bolsa ● U/C: Unidades por caja
PÁG 2/14
TARIFA - POLIBUTILENO - 2026
TE DOBLE REDUCCIÓN |  | DOUBLE REDUCED TEE TÉ DOUBLE RÉDUCCION T`Ê DUPLA REDUÇÃO
Referencia | DN | U/B | U/C | € / Unid.
PBP.TDR2215 | 22-15-15 | 5 | 50 | 4.694
PBP.TDR2216 | 22-16-16 | 5 | 70 | 4.723
COLECTOR 4 TOMAS |  | MAINFOLD 4 INPUTS COLLECTEUR 4 ENTREES COLECTOR 4 ENTRADASS
Referencia | DN | U/B | U/C | € / Unid.
PBP.C42215 | 22-4 x (15)-22 | 5 | 20 | 11.842
PBP.C42216 | 22-4 x (16)-22 | 5 | 20 | 12.149
COLECTOR 22-15-15-22 |  | MANIFOLD 22-15-15-22 COLLECTEUR 22-15-15-22 COLECTOR 22-15-15-22
Referencia | DN | U/B | U/C | € / Unid.
PBP.COLIGU15 | 22-2 x (15)-22 | 5 | 25 | 6.469
PBP.COLIGU16 | 22-2 x (16)-22 | 5 | 30 | 6.658
TAPÓN |  | STOP END BOUCHON TAMPÃO
Referencia | DN | U/B | U/C | € / Unid.
PBP.TAP15 | 15 | 10 | 220 | 1.933
PBP.TAP16 | 16 | 10 | 300 | 1.996
PBP.TAP22 | 22 | 10 | 130 | 2.532
TAPÓN INSERCIÓN |  | INSERTION PLUG BOUCHON INSERTION TAMPÃO DE INSERÇÃO
Referencia | DN | U/B | U/C | € / Unid.
PBP.TAPI15 | 15 | 50 | 2500 | 0.583
PBP.TAPI16 | 16 | 50 | 2500 | 0.614
PBP.TAPI22 | 22 | 50 | 1800 | 0.628
PBP.TAPI28 | 28 | 30 | 800 | 0.95
DN: mm ● U/B: Unidades por bolsa ● U/C: Unidades por caja
PÁG 3/14
TARIFA - POLIBUTILENO - 2026
CASQUILLO METÁLICO |  | METALIC INSERT CAP METALLIC CASQUILHO METÁLICO
Referencia | DN | U/B | U/C | € / Unid.
PBP.CQ15 | 15 | 50 | 1500 | 0.376
PBP.CQ16 | 16 | 50 | 1500 | 0.406
PBP.CQ22 | 22 | 50 | 800 | 0.466
PBP.CQ25 | 25 | 50 | 550 | 0.853
PBP.CQ28 | 28 | 50 | 400 | 0.946
CASQUILLO PLÁSTICO |  | PLASTIC INSERT CAP PLASTIQUE CASQUILHO PLÁSTICO
Referencia | DN | U/B | U/C | € / Unid.
PBP.CQ15P | 15 | 50 | 1500 | 0.24
PBP.CQ16P | 16 | 50 | 1500 | 0.271
PBP.CQ22P | 22 | 50 | 700 | 0.3
MANGUITO ROSCA HEMBRA |  | FEMALE STRAIGHT CONNECTOR COUPLEUR FILETAGE FEMELLE UNIÃO ROSCA FÊMEA
Referencia | DN | U/B | U/C | € / Unid.
PBP.MR1512 | 15 x 1/2" | 10 | 60 | 6.549
PBP.MR1612 | 16 x 1/2" | 10 | 60 | 6.9
PBP.MR2212 | 22 x 1/2" | 10 | 50 | 7.982
PBP.MR2234 | 22 x 3/4" | 10 | 40 | 7.873
PBP.MR2534 | 25 x 3/4" | 5 | 30 | 9.488
PBP.MR2834 | 28 x 3/4" | 5 | 25 | 11.2
PBP.MR2801 | 28 x 1" | 5 | 25 | 10.874
ENTRONQUE ROSCA MACHO |  | MALE STRAIGHT CONNECTOR COUPLEUR FILETAGE MALE UNIÃO ROSCA MACHO
Referencia | DN | U/B | U/C | € / Unid.
PBP.ER1512 | 15 x 1/2" | 10 | 80 | 5.665
PBP.ER1612 | 16 x 1/2" | 10 | 80 | 5.959
PBP.ER2212 | 22 x 1/2" | 10 | 60 | 6.952
PBP.ER2234 | 22 x 3/4" | 10 | 50 | 6.964
PBP.ER2534 | 25 x 3/4" | 5 | 30 | 9.308
PBP.ER2834 | 28 x 3/4" | 5 | 25 | 10.78
PBP.ER2801 | 28 x 1" | 5 | 25 | 10.704
MANGUITO ROSCA HEMBRA MÓVIL |  | FEMALE THREADED MOBILE CONNERCTOR COUPLEUR FILETAGE MALE MOBILE UNIÃO ROSCA FÊMEA MÓVEL
Referencia | DN | U/B | U/C | € / Unid.
PBP.MM1512 | 15 x 1/2" | 10 | 100 | 10.283
PBP.MM1612 | 16 x 1/2" | 10 | 100 | 10.613
PBP.MM2234 | 22 x 3/4" | 10 | 70 | 11.146
DN: mm ● U/B: Unidades por bolsa ● U/C: Unidades por caja
PÁG 4/14
TARIFA - POLIBUTILENO - 2026
CODO FIJACIÓN ROSCA HEMBRA |  | FEMALE FIXATION ELBOW COUDE DE FIXATION DE FILS FEMME CURVA DE FIXAÇÃO ROSCA FÊMEA
Referencia | DN | U/B | U/C | € / Unid.
PBP.CF1512 | 15 x 1/2" | 10 | 60 | 7.908
PBP.CF1612 | 16 x 1/2" | 10 | 30 | 8.167
PBP.CF2212 | 22 x 1/2" | 10 | 40 | 9.584
CODO ROSCA HEMBRA |  | FEMALE ELBOW COUDE FILETAGE FEMELLE CURVA ROSCA FÊMEA
Referencia | DN | U/B | U/C | € / Unid.
PBP.CR1512 | 15 x 1/2" | 10 | 60 | 7.21
PBP.CR1612 | 16 x 1/2" | 10 | 30 | 7.762
PBP.CR2212 | 22 x 1/2" | 10 | 40 | 8.699
PBP.CR2234 | 22 x 3/4" | 5 | 30 | 9.752
PBP.CR2534 | 25 x 3/4" | 5 | 25 | 17.429
PBP.CR2801 | 28 x 1" | 5 | 20 | 16.499
CODO PLACA |  | PLATE ELBOW COUDE PLAQUE CURVA COM PATER
Referencia | DN | U/B | U/C | € / Unid.
PBP.CP1512 | 15 x 1/2" | 10 | 40 | 8.729
PBP.CP1612 | 16 x 1/2" | 5 | 20 | 8.972
PBP.CP2212 | 22 x 1/2" | 5 | 30 | 11.516
CODO ROSCA HEMBRA MÓVIL |  | BENT TAP CONNECTOR COUDE FILETAGE FEMELLE MOBILE CURVA ROSCA FÊMEA MOVÉL
Referencia | DN | U/B | U/C | € / Unid.
PBP.CM1512 | 15 x 1/2" | 10 | 100 | 11.146
PBP.CM1612 | 16 x 1/2" | 10 | 100 | 11.478
DN: mm ● U/B: Unidades por bolsa ● U/C: Unidades por caja
PÁG 5/14
TARIFA - POLIBUTILENO - 2026
TE ROSCA HEMBRA |  | FEMALE TEE TE FILETAGE FEMELLE TE ROSCA FÊMEA
Referencia | DN | U/B | U/C | € / Unid.
PBP.TR1512 | 15 x 1/2" | 10 | 30 | 9.841
PBP.TR1612 | 16 x 1/2" | 5 | 20 | 10.152
PBP.TR2212 | 22 x 1/2" | 5 | 25 | 11.997
CODO METÁLICO EXTRAÍBLE |  | REMOVABLE METALLIC ELBOW COUDE EXTRACTIBLE METALLIC CURVA METÁLICA EXTRAÍVEL
Referencia | DN | U/B | U/C | € / Unid.
PBP.CE1512 | 15 x 1/2" | 1 | 25 | 10.521
ENTRONQUE TRANS. S/ PIEZA ROSCA MACHO |  | INTERSECTION TRANS. S / PART MALE THREAD INTERSECTION TRANS. S / PARTIE FILET MALE UNIÃO TRANSIÇ. PEÇA R. MACHO
Referencia | DN | U/B | U/C | € / Unid.
PBP.ET1512 | 15 x 1/2" | 10 | 50 | 4.303
PBP.ET1612 | 16 x 1/2" | 10 | 50 | 5.021
PBP.ET2234 | 22 x 3/4" | 10 | 40 | 6.787
MANGUITO TRANSI. S/ PIEZA ROSCA HEMBRA |  | INTERSECTION TRANS. S / PART FEMALE THREAD INTERSECTION TRANS. S / PARTIE FILET FEMELLE UNIÃO TRANSIÇ. PEÇA R. FÊMEA
Referencia | DN | U/B | U/C | € / Unid.
PBP.MT1512 | 15 x 1/2" | 10 | 40 | 5.38
PBP.MT1612 | 16 x 1/2" | 10 | 40 | 5.58
PBP.MT2234 | 22 x 3/4" | 10 | 30 | 6.787
DN: mm ● U/B: Unidades por bolsa ● U/C: Unidades por caja
PÁG 6/14
TARIFA - POLIBUTILENO - 2026
VALVULERIA |  |  | VALVES TUBES ET VANNES TUBOS E VÁLVULAS
VÁLVULA BOLA |  | BALL VALVE VANNE À BOULE VÁLVULA DE BOLA
Referencia | DN | U/B | U/C | € / Unid.
PBP.VB15 | 15 | 5 | 20 | 18.908
PBP.VB16 | 16 | 5 | 15 | 21.538
PBP.VB22 | 22 | 5 | 15 | 25.897
PBP.VB25 | 25 | 5 | 10 | 28.786
VÁLVULA BOLA METÁLICA EMPOTRAR |  | METALLIC BALL VALVE EMBEDDED VANNE A BOULE METALLIC ENCASTRÉ VÁLVULA DE BOLA METÁLICA DE ENCASTRAR
Referencia | DN | U/B | U/C | € / Unid.
PBP.VE15 | 15 | 1 | 20 | 18.195
PBP.VE22 | 22 | 1 | 15 | 20.961
PBP.VE25 | 25 | 1 | 15 | 29.745
PBP.VE28* | 28 | 1 | 8 | 113.113
* Precio inclui Regulación Maneta
ALARGADOR PARA VÁLVULA DE EMPOTRAR |  | FLUSH VALVE EXTENSION EXTENSION VANNE ENCASTRÉE ALARGADOR PARA VÁLVULA DE ENCASTRAR
Referencia | DN | U/B |  | € / Unid.
ALARG1525 | Para válvulas | 1 |  | 7.455
de ø 15-25 mm
REG. MANETA PARA VÁLV. DE EMPOTRAR C/FLORÓN |  | HANDLE FOR FLUSH VALVE RÉGULATION LEVIER POUR VANNE ENCASTRÉE MANETE P/ VÁLVULA DE ENCASTRAR
Referencia | DN | U/B | U/C | € / Unid.
RM | Para válvulas | 1 | 50 | 9.448
de ø 15-25 mm
REG. POMO PARA VÁLV. DE EMPOTRAR C/FLORÓN |  | KNOB HANDLE FOR FLUSH VALVE RÉGULATION POIGNÉE POR VANNE ENCASTRÉE MANIPULO P/ VÁLVULA DE ENCASTRAR
Referencia | DN | U/B | U/C | € / Unid.
RP | Para válvulas | 1 | 50 | 8.203
de Ø15-25 mm
DN: mm ● U/B: Unidades por bolsa ● U/C: Unidades por caja
PÁG 7/14
TARIFA - POLIBUTILENO - 2026
REG. OCULTA PARA VÁLV. DE EMPOTRAR C/FLORÓN |  | HIDDEN HANDLE FOR FLUSH VALVE RÉGULATION CACHÉ POUR VANNE ENCASTRÉE MANIPULO OCULTO P/ VÁLVULA DE ENCASTRAR
Referencia | DN | U/B | U/C | € / Unid.
RO | Para válvulas | 1 | 50 | 7.302
de ø 15-25 mm
COLECTOR METALICO 3 TOMAS 15X3/4" |  | METALIC MANIFOLD 3 INPUTS 15X3/4" COLLECTOR METALLIC 3 BRANCHE 15x3 /4" COLECTOR METÁLICO 3 ENTRADAS 15X3/4"
Referencia | DN | U/B | U/C | € / Unid.
PBP.CMET3F | 15 x 3/4" - Fria | 1 | 8 | 42.617
PBP.CMET3C | 15 x 3/4" - Caliente | 1 | 8 | 42.617
COLECTOR METALICO 2 TOMAS 15X3/4" |  | METALIC MANIFOLD 2 INPUTS 15X3/4" COLLECTOR METALLIC 2 BRANCHE 15x3 /4" COLECTOR METÁLICO 2 ENTRADAS 15X3/4"
Referencia | DN | U/B | U/C | € / Unid.
PBP.CMET2F | 15 x 3/4" - Fria | 1 | 8 | 29.596
PBP.CMET2C | 15 x 3/4" - Caliente | 1 | 8 | 29.596
VÁLVULA DE COMPUERTA |  | GATE VALVE VANNE A OPERCULE VÁLVULA DE CUNHA
Referencia | DN | U/B | U/C | € / Unid.
PBP.VC15 | 15 | 1 | 20 | 22.698
PBP.VC22 | 22 | 1 | 15 | 27.039
DN: mm ● U/B: Unidades por bolsa ● U/C: Unidades por caja
PÁG 8/14
TARIFA - POLIBUTILENO - 2026
REG. OCULTA PARA VÁLV. COMPUERTA C/ FLÓRON |  | HIDDEN HANDLE FOR GATE VALVE REGULATION CACHÉ POUR VANNE A OPERCULE MANIPULO OCULTO P/ VÁLVULA DE CUNHA
Referencia | DN | U/B | U/C | € / Unid.
PBP.ROVC1522 | 15-22 | 1 | 50 | 7.302
REPUESTOS Y COMPLEMENTOS |  |  | SPARE PARTS AND ACCESSORIES ACCESSOIRES ET PIÈCES DE RECHANGE PEÇAS E ACESSÓRIOS DE REPOSIÇÃO
JUNTA |  | O-RING DE JOINT JUNTA
Referencia | DN | U/B |  | € / Unid.
PBP.JT15 | 15 | 100 |  | 0.256
PBP.JT16 | 16 | 100 |  | 0.271
PBP.JT22 | 22 | 100 |  | 0.3
PBP.JT25 | 25 | 100 |  | 0.345
PBP.JT28 | 28 | 100 |  | 0.376
ANILLO RETENCIÓN |  | GRAB RING ANNEAU DE RETENUE ANÉL DE RETENÇÃO
Referencia | DN | U/B |  | € / Unid.
PBP.AR16 | 16 | 100 |  | 0.271
PBP.AR25 | 25 | 100 |  | 0.376
PBP.AR28 | 28 | 100 |  | 0.45
ARO DISTANCIADOR |  | SPACER WASHER ANNEAU ENTRETOISE ANEL DISTANCIADOR
Referencia | DN | U/B |  | € / Unid.
PBP.ARO16 | 16 | 100 |  | 0.183
PBP.ARO25 | 25 | 100 |  | 0.24
PBP.ARO28 | 28 | 100 |  | 0.271
TUERCA |  | CAP NUT BRANCHEMENT FEMALE FÊMEA DE LIGAÇÃO
Referencia | DN | U/B | U/C | € / Unid.
PBP.TR16 | 16 | 500 | 500 | 0.673
PBP.TR25 | 25 | 200 | 200 | 1.012
PBP.TR28 | 28 | 120 | 120 | 1.121
DN: mm ● U/B: Unidades por bolsa ● U/C: Unidades por caja
PÁG 9/14
TARIFA - POLIBUTILENO - 2026
TUERCA (NUEVO SISTEMA) |  | CAP NUT BRANCHEMENT FEMALE FÊMEA DE LIGAÇÃO
Referencia | DN | U/B | U/C | € / Unid.
PBP.TU15 | 15 | 20 | 400 | 0.597
PBP.TU16 | 16 | 20 | 400 | 0.703
PBP.TU22 | 22 | 20 | 250 | 0.967
PBP.TU25 | 25 | 20 | 150 | 1.196
ANILLO RETENCIÓN (NUEVO SISTEMA) |  | GRAB RING ANNEAU DE RETENUE ANÉL DE RETENÇÃO
Referencia | DN | U/B | U/C | € / Unid.
PBP.AN15 | 15 | 20 | 1200 | 0.659
PBP.AN16 | 16 | 20 | 1200 | 0.742
PBP.AN22 | 22 | 20 | 1000 | 0.789
PBP.AN25 | 25 | 20 | 600 | 1.196
DISTANCIADOR COM TORNILLOS |  | DISTANCER WITH SCREWS SPACER AVEC VIS DISTANCIADOR COM PARAFUSOS
Referencia |  |  |  | € / Unid.
PBP.DT |  |  |  | 0.865
ABRAZADERA SIMPLE CON TACO |  | SIMPLE CLAMP WITH TACO SUPPORT SIMPLE AVEC CHEVILLE ABRAÇADEIRA SIMPLES COM TACO
Referencia | DN | U/B |  | € / BOLSA
PBP.AS15/16 | 15-16 | 100 |  | 31.143
PBP.AS22 | 22 | 100 |  | 34.365
PBP.AS25 | 25 | 100 |  | 36.514
PBP.AS28 | 28 | 50 |  | 38.538
ABRAZADERA DOBLE CON TACO |  | DOUBLE CLAMP WITH TACO SUPPORTC DOUBLE AVEC CHEVILLE ABRAÇADEIRA DUPLA COM TACO
Referencia | DN | U/B |  | € / BOLSA
PBP.AD15/16 | 15-16 | 100 |  | 40.147
PBP.AD22 | 22 | 50 |  | 23.627
PBP.AD25 | 25 | 50 |  | 25.774
PBP.AD28 | 28 | 50 |  | 49.274
PÁG 10/14
TARIFA - POLIBUTILENO - 2026
ABRAZADERA CIERRE NYLON |  | CLAMP NYLON CLOSURE CLAPM FERMATURE NEYLON ABRAÇADEIRA FECHO NYLON
Referencia | DN | U/B |  | € / BOLSA
PBP.ACN15 | 15 | 100 |  | 25.256
PBP.ACN16 | 16 | 100 |  | 25.839
PBP.ACN22 | 22 | 100 |  | 31.534
PBP.ACN25 | 25 | 100 |  | 34.454
PBP.ACN28 | 28 | 50 |  | 21.461
PBP.ACN32 | 32 | 25 |  | 12.409
PBP.ACN40 | 40 | 25 |  | 16.935
PBP.ACN50 | 50 | 25 |  | 23.067
ABRAZADERA CLICK |  | CLICK CLAMP CLAMP CLIC ABRAÇADEIRA CLIK
Referencia | DN | U/B |  | € / BOLSA
PBP.AC15 | 15 | 100 |  | 21.605
PBP.AC2022 | 20-22 | 100 |  | 28.322
PBP.AC25 | 25 | 100 |  | 35.037
PBP.AC28 | 28 | 50 |  | 19.564
DN: mm ● U/B: Unidades por bolsa ● U/C: Unidades por caja
ABRAZADERA CLIP ESPECIAL ALTAS TEMPERATURAS |  | SPECIAL HIGH TEMPERATURES CLAMP SPECIAL CLAMP POUR HAUTES TEMPÉRATURES ABRAÇADEIRA CLIP ESPECIAL ALTAS TEMPERATURAS
Referencia | DN | U/B |  | € / BOLSA
PBP.ACAT1415 | 14-15 | 100 |  | 30.668
PBP.ACAT1618 | 16-18 | 100 |  | 37.566
PBP.ACAT2022 | 20-22 | 100 |  | 39.418
PBP.ACAT28 | 28 | 50 |  | 25.215
TIJERAS CORTATUBOS |  | PIPE SCISSORS COUPE TUBES CISEAUX CORTA TUBOS
Referencia | DN | U/B | U/C | € / Unid.
PBP.TISPF | 15-28 | 1 | 30 | 32.701
LUBRICANTE 50g |  | LUBRICANT 50g LUBRIFIANT 50 g LUBRIFICANTE 50g
Referencia |  |  |  | € / Unid.
PBP.LUB |  |  |  | 8.497
DN: mm ● U/B: Unidades por bolsa ● U/C: Unidades por caja
PÁG 11/14
TARIFA - POLIBUTILENO - 2026
TUBERIAS Y ACCESORIOS PBP-KITS
KIT TUBERIAS PB
Referencia | Descripción |  | U/B | € / m
KIT Tubería en BARRA
KPBP.TB1503 | Tubo en barra Ø 15 mm x 3 mts |  | 20 | 2.627
KPBP.TB2203 | Tubo en barra Ø 22 mm x 3 mts |  | 10 | 4.256
KIT ACCESORIOS PB
Referencia | Descripción |  | U/B | € / KIT
KIT Manguito + 2 casquillos x unidad
KPBP.M15 | Manguito Ø 15 mm |  | 20 | 2.993
KPBP.M22 | Manguito Ø 22 mm |  | 20 | 3.65
KIT Reducción HH + 2casquillos x unidad
KPBP.RH2215 | Reduccion Hembra Hembra Ø 22-15 |  | 20 | 4.078
KIT Reducción MH + 1 casquillo x unidad
KPBP.RM2215 | Reduccion Macho Hembra Ø 22-15 |  | 20 | 2.975
KIT codo + 2 casquillos x unidad
KPBP.C15 | Codo Ø 15 mm |  | 20 | 3.498
KPBP.C22 | Codo Ø 22 mm |  | 20 | 4.31
KIT Te igual + 3 casquillos x unidad
KPBP.T15 | Te igual Ø 15 mm |  | 20 | 4.892
KPBP.T22 | Te igual Ø 22 mm |  | 20 | 6.059
KIT Te reducción central + 3 casquillos x unidad
KPBP.TRC2215 | Te reduccion central Ø 22-15-22 |  | 20 | 5.95
KIT Te reducción latera l+ 3 casquillos x unidad
KPBP.TRL2215 | Te reducción lateral Ø 22-22-15 |  | 20 | 5.95
KIT Te doble reducción + 3 casquillos x unidad
KPBP.TDR2215 | Te doble reducción Ø 22-15-15 |  | 20 | 5.888
KIT Colectores
KPBP.COLIGU15 | Colector Ø 22-2 x (15) -22 + 3 casquillos |  | 10 | 7.468
KPBP.C42215 | Colector Ø 22-4 x (15) -22 + 5 casquillos |  | 10 | 13.483
KIT casquillos (KIT =5 unidades )
KPBP.CQ15P | Casquillo Plastico Ø 15 mm |  | 20 | 1.579
KPBP.CQ22P | Casquillo Plastico Ø 22 mm |  | 20 | 1.904
KIT tapones + 1 casquillo x unidad
KPBP.TAP15 | Tapon Hembra Ø 15 mm |  | 20 | 2.624
KPBP.TAP22 | Tapon Hembra Ø 22 mm |  | 20 | 2.993
DN: mm ● U/B: Unidades por bolsa ● U/C: Unidades por caja
PÁG 12/14
TARIFA - POLIBUTILENO - 2026
KIT ACCESORIOS DE TRANSICIÓN PB
Referencia | Descripción |  | U/B | € / KIT
Kit Manguito Rosca H + 1 casquillo x unidad
KPBP.MR1512 | Manguito Rosca Hembra Ø 15 x 1/2" |  | 20 | 7.413
KPBP.MR2212 | Manguito Rosca Hembra Ø 22 x 1/2" |  | 20 | 8.921
KPBP.MR2234 | Manguito Rosca Hembra Ø 22 x 3/4" |  | 20 | 8.791
Kit Entronque Rosca M + 1 casquillo x unidad
KPBP.ER1512 | Entronque Rosca Macho Ø 15 x 1/2" |  | 20 | 6.511
KPBP.ER2212 | Entronque Rosca Macho Ø 22 x 1/2" |  | 20 | 7.891
KPBP.ER2234 | Entronque Rosca Macho Ø 22 x 3/4" |  | 20 | 7.817
Kit Codo Rosca H + 1 casquillo x unidad
KPBP.CR1512 | Codo Rosca H Ø 15 x 1/2" |  | 20 | 8.056
KPBP.CR2212 | Codo Rosca H Ø 22 x 1/2" |  | 20 | 9.545
KPBP.CR2234 | Codo Rosca H Ø 22 x 3/4" |  | 20 | 9.841
Kit Codo Fijacion Rosca H + 1 casquillo x unidad
KPBP.CF1512 | Codo Fijacion Rosca Hembra Ø 15 x 1/2" |  | 20 | 8.755
KPBP.CF2212 | Codo Fijacion Rosca Hembra Ø 22 x 1/2" |  | 20 | 10.501
Kit Codo Placa + 1 casquillo x unidad
KPBP.CP1512 | Codo Placa Ø 15 x 1/2" |  | 20 | 9.491
KPBP.CP2212 | Codo Placa Ø 22 x 1/2" |  | 20 | 12.341
Kit Te Rosca H + 2 casquillos x unidad
KPBP.TR1512 | Te Rosca Hembra Ø 15 x 1/2" |  | 20 | 10.964
KPBP.TR2212 | Te Rosca Hembra Ø 22 x 1/2" |  | 20 | 12.231
Kit Entronque Transicion sobre Rosca M
KPBP.ET1512 | Entronque Transic. Rosca Macho Ø 15 x 1/2" |  | 20 | 4.893
KPBP.ET2234 | Entronque Transic. Rosca Macho Ø 22 x 3/4" |  | 20 | 7.376
Kit Manguito Transicion sobre Rosca H
KPBP.MT1512 | Manguito Transic. Rosca Hembra Ø 15 x 1/2" |  | 20 | 5.437
KPBP.MT2234 | Manguito Transic. Rosca Hembra Ø 22 x 3/4" |  | 20 | 7.376
Kit Codo Metalico Extraible + 1 casquillo x unidad
KPBP.CE1512 | Codo Metalico Extraible Ø 15 x 1/2" |  | 10 | 10.76
DN: mm ● U/B: Unidades por bolsa ● U/C: Unidades por caja
PÁG 13/14
TARIFA - POLIBUTILENO - 2026
KIT VALVULERIA PB
Referencia | Descripción |  | U/B | € / KIT
Kit Valvula Bola+ 2 casquillos por unidad
KPBP.VB15 | Valvula Bola Ø 15 mm |  | 10 | 20.051
KPBP.VB22 | Valvula Bola Ø 22 mm |  | 10 | 27.187
Kit Valvula Bola Metalica Empotrar + 2 casquillos por unidad
KPBP.VE15 | Valvula Bola Metalica Empotrar Ø 15 mm |  | 10 | 18.817
KPBP.VE22 | Valvula Bola Metalica Empotrar Ø 22 mm |  | 10 | 21.651
Kit Regulación Maneta con Floron
KPBP.RM | Regul. Maneta + Floron p/ valvulas Ø 15-25 mm |  | 10 | 9.73
Kit Regulación Pomo con Floron
KPBP.RP | Regul. Pomo + Floron p/ valvulas Ø 15-25 mm |  | 10 | 8.772
Kit Regulación Oculta con Floron
KPBP.RO | Regul. Oculta + Floron p/ valvulas Ø 15-25 mm |  | 10 | 7.853
KIT REPUESTOS Y COMPLEMENTOS PB
Referencia | Descripción |  | U/B | € / KIT
Kit Juntas ( Kit = 5unidades )
KPBP.JT15 | Junta torica Ø 15 mm |  | 20 | 1.719
KPBP.JT22 | Junta torica Ø 22 mm |  | 20 | 1.965
Kit Anillo Retencion ( Kit = 5unidades )
KPBP.AN15 | Anillo de Retencion Ø 15 mm |  | 20 | 3.222
KPBP.AN22 | Anillo de Retencion Ø 22 mm |  | 20 | 4.415
Kit Tijeras Corta Tubos
KPBP.TISPF | Tijeras "profesional" para Ø 15 - 28 mm |  | 10 | 33.161
Kit Abrazaderas con Taco ( Kit = 5unidades )
KPBP.AS15 | Abrazadera simple con taco Ø 15 mm |  | 20 | 2.654
KPBP.AS22 | Abrazadera simple con taco Ø 22 mm |  | 20 | 2.993
KPBP.AD15 | Abrazadera doble con taco Ø 15 mm |  | 20 | 3.143
KPBP.AD22 | Abrazadera doble con taco Ø 22 mm |  | 20 | 3.65
Kit Lubricante
KPBP.LUB | Lubricante envase 50 grs |  | 20 | 8.959
Kit Distanciador com Tornillos
KPBP.DT | Distanciador + 2 tornillos 5 mm |  | 25 | 1.416
DN: mm ● U/B: Unidades por bolsa ● U/C: Unidades por caja
PÁG 14/14

## EGB PEAD
TARIFA - ACCESORIOS POLIETILENO - 2026 | [7 empty] | HDPE FITTINGS
RACCORDS PEAD
ACESSÓRIOS PEAD
ACCESORIOS ELECTROSOLDABLES | [8 empty] | ELECTROFUSION FITTINGS
RACCORDS ÉLECTROSOUDABLES
ACESSÓRIOS ELECTROSSOLDÁVEIS
MANGUITO ELECTROSOLDABLE PE100 | [8 empty] | ELECTROFUSION COUPLER PE100
MANCHON ÉLECTROSOUDABLE PE100
UNIÃO ELECTROSSOLDÁVEL PE100
|  | Ref. |  |  | d | D | L | SDR | PN | U/C | Kg/Uni. | € /Uni.
[5 empty] | mm | mm | mm | Min/Max | bar
|  | DAEMAN020 |  |  | 20 | 32.2 | 73 | 11 - 17.6 | 16 | 80 | 0.063 | 3.96
|  | DAEMAN025 |  |  | 25 | 40 | 70 | 11 - 17.6 | 16 | 60 | 0.07 | 3.13
|  | DAEMAN032 |  |  | 32 | 47 | 77 | 11 - 17.6 | 16 | 50 | 0.09 | 3.25
|  | DAEMAN040 |  |  | 40 | 56 | 85 | 11 - 17.6 | 16 | 40 | 0.123 | 3.75
|  | DAEMAN050 |  |  | 50 | 68 | 94 | 11 - 17.6 | 16 | 40 | 0.168 | 4.85
|  | DAEMAN063 |  |  | 63 | 81 | 113 | 11 - 17.6 | 16 | 30 | 0.243 | 5.21
|  | DAEMAN075 |  |  | 75 | 96 | 125 | 11 - 17.6 | 16 | 20 | 0.365 | 9.91
|  | DAEMAN090 |  |  | 90 | 116 | 160 | 11 - 17.6 | 16 | 10 | 0.67 | 10.41
|  | DAEMAN110 |  |  | 110 | 141 | 155 | 11 - 17.6 | 16 | 16 | 0.656 | 12.95
|  | DAEMAN125 |  |  | 125 | 159 | 160 | 11 - 17.6 | 16 | 10 | 0.93 | 18.04
|  | DAEMAN140 |  |  | 140 | 177 | 165 | 11 - 17.6 | 16 | 10 | 1.538 | 23.22
|  | DAEMAN160 |  |  | 160 | 203 | 170 | 11 - 17.6 | 16 | 6 | 1.8 | 26.92
|  | DAEMAN180 |  |  | 180 | 230 | 180 | 11 - 17.6 | 16 | 5 | 1.86 | 40.89
|  | DAEMAN200 |  |  | 200 | 254 | 195 | 11 - 17.6 | 16 | 3 | 2.833 | 46.74
|  | DAEMAN225 |  |  | 225 | 279 | 210 | 11 - 17.6 | 16 | 3 | 4.5 | 86.1
|  | DAEMAN250 |  |  | 250 | 312 | 220 | 11 - 17.6 | 16 | 2 | 5.35 | 91.95
|  | DAEMAN280 |  |  | 280 | 348 | 260 | 11 - 17.6 | 16 | 2 | 7.25 | 128.73
|  | DAEMAN315 |  |  | 315 | 392 | 285 | 11 - 17.6 | 16 | 1 | 8.8 | 152.37
|  | DAEMAN355 |  |  | 355 | 429 | 290 | 11 - 17.6 | 16 | 1 | 8.3 | 210.93
|  | DAEMAN400 |  |  | 400 | 455 | 400 | 11 - 17.6 | 16 | 1 | 11.2 | 362.99
|  | DAEMAN450 |  |  | 450 | 546 | 360 | 11 - 17.6 | 16 | 1 | 24 | 644.5
|  | DAEMAN500 |  |  | 500 | 599 | 370 | 11 - 17.6 | 16 | 1 | 27.5 | 714.84
REDUCCIÓN ELECTROSOLDABLE PE100 | [8 empty] | ELECTROFUSION REDUCER PE100
MANCHON RÉDUIT ÉLECTROSOUDABLE PE100
REDUÇÃO ELECTROSSOLDÁVEL PE100
|  | Ref. |  | d1 - d2 | D1 | D2 | L | SDR | PN | U/C | Kg/Uni. | € /Uni.
|  |  |  | mm | mm | mm | mm | Min/Max | bar
|  | DAERE2520 | ● | 25-20 | 34 | 29 | 69 | 11 - 17.6 | 16 | 60 | 0.04 | 6.69
|  | DAERE3220 | ● | 32-20 | 47 | 29 | 76 | 11 - 17.6 | 16 | 60 | 0.05 | 8.29
|  | DAERE3225 |  | 32-25 | 47 | 40 | 90 | 11 - 17.6 | 16 | 60 | 0.093 | 6.48
|  | DAERE4025 | ● | 40-25 | 56 | 40 | 89 | 11 - 17.6 | 16 | 50 | 0.1 | 9.69
|  | DAERE4032 |  | 40-32 | 56 | 47 | 95 | 11 - 17.6 | 16 | 50 | 0.12 | 7.02
|  | DAERE5025 | ● | 50-25 | 68 | 40 | 100 | 11 - 17.6 | 16 | 40 | 0.14 | 11.69
|  | DAERE5032 |  | 50-32 | 68 | 47 | 108 | 11 - 17.6 | 16 | 40 | 0.158 | 7.89
|  | DAERE5040 |  | 50-40 | 68 | 56 | 107 | 11 - 17.6 | 16 | 40 | 0.16 | 7.89
|  | DAERE6325 | ● | 63-25 | 81 | 40 | 102 | 11 - 17.6 | 16 | 30 | 0.18 | 15.76
|  | DAERE6332 |  | 63-32 | 81 | 47 | 126 | 11 - 17.6 | 16 | 30 | 0.2 | 9.86
|  | DAERE6340 |  | 63-40 | 81 | 56 | 125 | 11 - 17.6 | 16 | 30 | 0.223 | 9.86
|  | DAERE6350 |  | 63-50 | 81 | 68 | 122 | 11 - 17.6 | 16 | 30 | 0.243 | 9.86
|  | DAERE7563 |  | 75-63 | 96 | 81 | 135 | 11 - 17.6 | 16 | 20 | 0.35 | 13.68
|  | DAERE9050 |  | 90-50 | 116 | 68 | 155 | 11 - 17.6 | 16 | 12 | 0.467 | 17.51
|  | DAERE9063 |  | 90-63 | 116 | 81 | 148 | 11 - 17.6 | 16 | 12 | 1.475 | 17.51
|  | DAERE9075 |  | 90-75 | 116 | 96 | 146 | 11 - 17.6 | 16 | 12 | 0.542 | 23.5
PAG 1/18
TARIFA - ACCESORIOS POLIETILENO - 2026 | [7 empty] | HDPE FITTINGS
RACCORDS PEAD
ACESSÓRIOS PEAD
REDUCCIÓN ELECTROSOLDABLE PE100 | [8 empty] | ELECTROFUSION REDUCER PE100
MANCHON RÉDUIT ÉLECTROSOUDABLE PE100
REDUÇÃO ELECTROSSOLDÁVEL PE100
|  | Ref. |  | d1 - d2 | D1 | D2 | L | SDR | PN | U/C | Kg/Uni. | € /Uni.
|  |  |  | mm | mm | mm | mm | Min/Max | bar
|  | DAERE1163 |  | 110-63 | 141 | 81 | 178 | 11 - 17.6 | 16 | 16 | 0.775 | 24.45
|  | DAERE1175 |  | 110-75 | 141 | 96 | 176 | 11 - 17.6 | 16 | 16 | 0.844 | 24.45
|  | DAERE1190 |  | 110-90 | 141 | 116 | 175 | 11 - 17.6 | 16 | 16 | 0.894 | 24.45
|  | DAERE1263 |  | 125-63 | 159 | 81 | 187 | 11 - 17.6 | 16 | 12 | 1 | 44.57
|  | DAERE1290 |  | 125-90 | 159 | 116 | 184 | 11 - 17.6 | 16 | 12 | 1.133 | 44.57
|  | DAERE1211 |  | 125-110 | 159 | 141 | 163 | 11 - 17.6 | 16 | 12 | 1.15 | 47.4
|  | DAERE1690 |  | 160-90 | 203 | 116 | 220 | 11 - 17.6 | 16 | 6 | 1.883 | 64.97
|  | DAERE1611 |  | 160-110 | 203 | 141 | 210 | 11 - 17.6 | 16 | 6 | 2.033 | 67.8
|  | DAERE1612 |  | 160-125 | 203 | 159 | 192 | 11 - 17.6 | 16 | 6 | 1.917 | 67.8
|  | DAERE2090 |  | 200-90 | 254 | 117 | 265 | 11 - 17.6 | 16 | 3 | 3.7 | 113.59
|  | DAERE2011 |  | 200-110 | 254 | 142 | 254 | 11 - 17.6 | 16 | 3 | 3.5 | 113.59
|  | DAERE2016 |  | 200-160 | 256 | 204 | 220 | 11 - 17.6 | 16 | 3 | 3.567 | 113.59
|  | DAERE2211 |  | 225-110 | 273 | 135 | 290 | 11 - 17.6 | 16 | 2 | 3.44 | 203.12
|  | DAERE2216 |  | 225-160 | 273 | 193 | 268 | 11 - 17.6 | 16 | 2 | 3.22 | 204.24
|  | DAERE2220 |  | 225-200 | 273 | 241 | 238 | 11 - 17.6 | 16 | 2 | 3.22 | 208.79
|  | DAERE250160 |  | 250-160 | 314 | 204 | 273 | 11 - 17.6 | 16 | 2 | 5.5 | 241.24
|  | DAERE250200 |  | 250-200 | 314 | 254 | 245 | 11 - 17.6 | 16 | 2 | 2.85 | 246.91
|  | DAERE315200 |  | 315-200 | 396 | 254 | 350 | 11 - 17.6 | 16 | 1 | 10 | 254.2
|  | DAERE315250 |  | 315-250 | 396 | 318 | 340 | 11 - 17.6 | 16 | 1 | 10.3 | 389.07
CODO 90º ELECTROSOLDABLE PE100 | [8 empty] | ELECTROFUSION ELBOW 90º PE100
COUDE 90º ÉLECTROSOUDABLE PE100
CURVA 90º ELECTROSSOLDÁVEL PE100
|  | Ref. |  | d | D | L | l | SDR | PN | U/C | Kg/Uni. | € /Uni.
|  |  |  | mm | mm | mm | mm | Min/Max | bar
|  | DAEC90025 |  | 25 | 24 | 55 | 38 | 11 - 17.6 | 16 | 60 | 0.103 | 8.1
|  | DAEC90032 |  | 32 | 47 | 62 | 41 | 11 - 17.6 | 16 | 50 | 0.128 | 8.37
|  | DAEC90040 |  | 40 | 56 | 71 | 46 | 11 - 17.6 | 16 | 40 | 0.185 | 11.15
|  | DAEC90050 |  | 50 | 68 | 63 | 53 | 11 - 17.6 | 16 | 20 | 0.275 | 14.59
|  | DAEC90063 |  | 63 | 81 | 100 | 61 | 11 - 17.6 | 16 | 12 | 0.4 | 15.53
|  | DAEC90075 |  | 75 | 40 | 55 | 38 | 11 - 17.6 | 16 | 10 | 0.58 | 25.94
|  | DAEC90090 |  | 90 | 94 | 111 | 66 | 11 - 17.6 | 16 | 6 | 1 | 26.74
|  | DAEC90110 |  | 110 | 116 | 122 | 70 | 11 - 17.6 | 16 | 8 | 1.688 | 37.96
|  | DAEC90125 |  | 125 | 141 | 145 | 82 | 11 - 17.6 | 16 | 6 | 2.167 | 51.6
|  | DAEC90160 |  | 160 | 177 | 168 | 90 | 11 - 17.6 | 16 | 4 | 4.2 | 73.07
|  | DAEC90180 |  | 180 | 203 | 182 | 94 | 11 - 17.6 | 16 | 4 | 4.15 | 117.5
|  | DAEC90200 |  | 200 | 230 | 198 | 99 | 11 - 17.6 | 16 | 2 | 8.2 | 249.88
|  | DAEC90225 |  | 225 | 273 | 235 | 115 | 11 - 17.6 | 16 | 1 | 7.6 | 391.47
|  | DAEC90250 |  | 250 | 257 | 215 | 105 | 11 - 17.6 | 16 | 1 | 8.3 | 407.91
|  | DAEC90315 |  | 315 | 380 | 315 | 150 | 11 - 17.6 | 16 | 1 | 18.2 | 561.66
PAG 2/18
TARIFA - ACCESORIOS POLIETILENO - 2026 | [7 empty] | HDPE FITTINGS
RACCORDS PEAD
ACESSÓRIOS PEAD
CODO 45º ELECTROSOLDABLE PE100 | [8 empty] | ELECTROFUSION ELBOW 45º PE100
COUDE 45º ÉLECTROSOUDABLE PE100
CURVA 45º ELECTROSSOLDÁVEL PE100
|  | Ref. |  | d | D | L | l | SDR | PN | U/C | Kg/Uni. | € /Uni.
|  |  |  | mm | mm | mm | mm | Min/Max | bar
|  | DAEC45032 |  | 32 | 47 | 54 | 41 | 11 - 17.6 | 16 | 60 | 0.125 | 10.57
|  | DAEC45040 |  | 40 | 56 | 62 | 46 | 11 - 17.6 | 16 | 30 | 0.163 | 11.15
|  | DAEC45050 |  | 50 | 68 | 70 | 53 | 11 - 17.6 | 16 | 25 | 0.24 | 14.59
|  | DAEC45063 |  | 63 | 81 | 80 | 61 | 11 - 17.6 | 16 | 12 | 0.333 | 15.53
|  | DAEC45075 |  | 75 | 94 | 88 | 66 | 11 - 17.6 | 16 | 12 | 0.492 | 25.94
|  | DAEC45090 |  | 90 | 116 | 95 | 70 | 11 - 17.6 | 16 | 6 | 0.75 | 26.74
|  | DAEC45110 |  | 110 | 141 | 115 | 82 | 11 - 17.6 | 16 | 12 | 1.458 | 37.96
|  | DAEC45125 |  | 125 | 159 | 118 | 85 | 11 - 17.6 | 16 | 6 | 1.567 | 60.51
|  | DAEC45160 |  | 160 | 203 | 138 | 94 | 11 - 17.6 | 16 | 4 | 3.25 | 73.07
|  | DAEC45180 |  | 180 | 230 | 147 | 99 | 11 - 17.6 | 16 | 2 | 5.9 | 105.35
|  | DAEC45200 |  | 200 | 254 | 165 | 105 | 11 - 17.6 | 16 | 2 | 6.15 | 249.88
|  | DAEC45225 |  | 225 | 273 | 170 | 115 | 11 - 17.6 | 16 | 1 | 11.8 | 391.47
|  | DAEC45250 |  | 250 | 316 | 191 | 120 | 11 - 17.6 | 16 | 1 | 8.3 | 407.91
|  | DAEC45315 |  | 315 | 380 | 235 | 150 | 11 - 17.6 | 16 | 1 | 15 | 561.66
TE IGUAL ELECTROSOLDABLE PE100 | [8 empty] | ELECTROFUSION EQUAL TEE PE100
TÉ ÉGAL ÉLECTROSOUDABLE PE100
TÊ IGUAL ELECTROSSOLDÁVEL PE100
|  | Ref. |  | d | D | L | L1 | SDR | PN | U/C | Kg/Uni. | € /Uni.
|  |  |  | mm | mm | mm | mm | Min/Max | bar
|  | DAETEI025 |  | 25 | 40 | 100 | 64 | 11 - 17.6 | 16 | 40 | 0.12 | 7.43
|  | DAETEI032 |  | 32 | 47 | 110 | 70 | 11 - 17.6 | 16 | 40 | 0.13 | 7.7
|  | DAETEI040 |  | 40 | 56 | 127 | 80 | 11 - 17.6 | 16 | 30 | 0.2 | 12.5
|  | DAETEI050 |  | 50 | 68 | 156 | 100 | 11 - 17.6 | 16 | 15 | 0.4 | 14.05
|  | DAETEI063 |  | 63 | 81 | 178 | 122 | 11 - 17.6 | 16 | 10 | 0.45 | 15.94
|  | DAETEI075 |  | 75 | 96 | 191 | 131 | 11 - 17.6 | 16 | 7 | 0.66 | 27.22
|  | DAETEI090 |  | 90 | 116 | 226 | 144 | 11 - 17.6 | 16 | 10 | 1.14 | 27.69
|  | DAETEI110 |  | 110 | 141 | 255 | 160 | 11 - 17.6 | 16 | 8 | 1.74 | 46.94
|  | DAETEI125 |  | 125 | 159 | 270 | 175 | 11 - 17.6 | 16 | 5 | 2.3 | 59.57
|  | DAETEI160 |  | 160 | 203 | 317 | 211 | 11 - 17.6 | 16 | 3 | 4.37 | 94.55
|  | DAETEI180 |  | 180 | 230 | 341 | 241 | 11 - 17.6 | 16 | 1 | 8.2 | 202.61
|  | DAETEI200 |  | 200 | 254 | 400 | 255 | 11 - 17.6 | 16 | 1 | 8.5 | 253.92
|  | DAETEI250 |  | 250 | 318 | 450 | 310 | 11 - 17.6 | 16 | 1 | 8.9 | 420.08
|  | DAETEI315 |  | 315 | 396 | 640 | 390 | 11 - 17.6 | 16 | 1 | 14.6 | 1049.48
PAG 3/18
TARIFA - ACCESORIOS POLIETILENO - 2026 | [7 empty] | HDPE FITTINGS
RACCORDS PEAD
ACESSÓRIOS PEAD
TE REDUCIDA ELECTROSOLDABLE PE100 | [8 empty] | ELECTROFUSION REDUCED TEE PE100
TÉ RÉDUIT ÉLECTROSOUDABLE PE100
TÊ REDUZIDO ELECTROSSOLDÁVEL PE100
|  | Ref. |  | d1 - d2 | D | L | L1 | SDR | PN | U/C | Kg/Uni. | € /Uni.
|  |  |  | mm | mm | mm | mm | Min/Max | bar
|  | DAETR3225 |  | 32-25 | 47 | 110 | 63 | 11 - 17.6 | 16 | 40 | 0.125 | 9.86
|  | DAETR4025 |  | 40-25 | 56 | 120 | 72 | 11 - 17.6 | 16 | 30 | 0.183 | 17.02
|  | DAETR4032 |  | 40-32 | 56 | 130 | 75 | 11 - 17.6 | 16 | 30 | 0.188 | 17.02
|  | DAETR5025 |  | 50-25 | 68 | 146 | 78 | 11 - 17.6 | 16 | 18 | 0.311 | 19.04
|  | DAETR5032 |  | 50-32 | 68 | 146 | 81 | 11 - 17.6 | 16 | 18 | 0.322 | 19.04
|  | DAETR5040 |  | 50-40 | 68 | 146 | 81 | 11 - 17.6 | 16 | 18 | 0.333 | 19.04
|  | DAETR6325 |  | 63-25 | 81 | 156 | 86 | 11 - 17.6 | 16 | 12 | 0.258 | 21.62
|  | DAETR6332 |  | 63-32 | 81 | 156 | 90 | 11 - 17.6 | 16 | 12 | 0.333 | 21.62
|  | DAETR6340 |  | 63-40 | 81 | 156 | 94 | 11 - 17.6 | 16 | 12 | 0.35 | 21.62
|  | DAETR6350 |  | 63-50 | 81 | 156 | 98 | 11 - 17.6 | 16 | 12 | 0.346 | 21.62
|  | DAETR7563 |  | 75-63 | 96 | 178 | 115 | 11 - 17.6 | 16 | 10 | 0.383 | 37.21
|  | DAETR9040 |  | 90-40 | 116 | 200 | 115 | 11 - 17.6 | 16 | 15 | 0.833 | 52.8
|  | DAETR9050 |  | 90-50 | 116 | 200 | 125 | 11 - 17.6 | 16 | 15 | 0.847 | 52.8
|  | DAETR9063 |  | 90-63 | 125 | 200 | 125 | 11 - 17.6 | 16 | 15 | 0.873 | 52.8
|  | DAETR9075 |  | 90-75 | 125 | 200 | 125 | 11 - 17.6 | 16 | 15 | 0.9 | 52.8
|  | DAETR1140 |  | 110-40 | 141 | 220 | 125 | 11 - 17.6 | 16 | 10 | 1.23 | 58.48
|  | DAETR1150 |  | 110-50 | 141 | 220 | 125 | 11 - 17.6 | 16 | 10 | 1.37 | 58.48
|  | DAETR1163 |  | 110-63 | 141 | 220 | 150 | 11 - 17.6 | 16 | 8 | 1.425 | 58.48
|  | DAETR1175 |  | 110-75 | 141 | 220 | 150 | 11 - 17.6 | 16 | 8 | 1.45 | 58.48
|  | DAETR1190 |  | 110-90 | 141 | 220 | 160 | 11 - 17.6 | 16 | 8 | 1.488 | 58.48
|  | DAETR1263 |  | 125-63 | 159 | 220 | 150 | 11 - 17.6 | 16 | 6 | 1.933 | 72.66
|  | DAETR1290 |  | 125-90 | 159 | 245 | 165 | 11 - 17.6 | 16 | 6 | 2 | 72.66
|  | DAETR1211 |  | 125-110 | 203 | 257 | 171 | 11 - 17.6 | 16 | 6 | 2.217 | 72.66
|  | DAETR1663 |  | 160-63 | 203 | 238 | 182 | 11 - 17.6 | 16 | 4 | 2.85 | 133.38
|  | DAETR1690 |  | 160-90 | 203 | 277 | 198 | 11 - 17.6 | 16 | 4 | 3.3 | 133.38
|  | DAETR1611 |  | 160-110 | 203 | 277 | 198 | 11 - 17.6 | 16 | 4 | 3.6 | 133.38
|  | DAETR1612 |  | 160-125 | 230 | 290 | 206 | 11 - 17.6 | 16 | 4 | 3.65 | 133.38
|  | DAETR2090 |  | 200-90 | 254 | 285 | 215 | 11 - 17.6 | 16 | 2 | 5.45 | 297.15
|  | DAETR2011 |  | 200-110 | 254 | 310 | 220 | 11 - 17.6 | 16 | 2 | 5.85 | 297.15
|  | DAETR2016 |  | 200-160 | 254 | 360 | 240 | 11 - 17.6 | 16 | 2 | 7.1 | 297.15
TAPÓN ELECTROSOLDABLE PE100 | [8 empty] | ELECTROFUSION CAP PE100
BOUCHON ÉLECTROSOUDABLE PE100
TAMPÃO ELECTROSSOLDÁVEL PE100
|  | Ref. |  |  | d | D | L | SDR | PN | U/C | Kg/Uni. | € /Uni.
[5 empty] | mm | mm | mm | Min/Max | bar
|  | DAETAP020 | ● |  | 20 | 30 | 70 | 11 - 17.6 | 16 | 50 | 0.05 | 6.93
|  | DAETAP025 |  |  | 25 | 40 | 79 | 11 - 17.6 | 16 | 50 | 0.082 | 6.22
|  | DAETAP032 |  |  | 32 | 47 | 95 | 11 - 17.6 | 16 | 50 | 0.1 | 7.16
|  | DAETAP040 |  |  | 40 | 56 | 98 | 11 - 17.6 | 16 | 50 | 0.152 | 7.89
|  | DAETAP050 |  |  | 50 | 68 | 118.5 | 11 - 17.6 | 16 | 40 | 0.43 | 9.8
|  | DAETAP063 |  |  | 63 | 81 | 140 | 11 - 17.6 | 16 | 50 | 0.332 | 12.01
|  | DAETAP075 |  |  | 75 | 96 | 157 | 11 - 17.6 | 16 | 36 | 0.483 | 16.88
|  | DAETAP090 |  |  | 90 | 116 | 188 | 11 - 17.6 | 16 | 18 | 0.928 | 21.75
|  | DAETAP110 |  |  | 110 | 141 | 202 | 11 - 17.6 | 16 | 10 | 1.12 | 29.85
|  | DAETAP125 |  |  | 125 | 159 | 206 | 11 - 17.6 | 16 | 6 | 1.625 | 41.2
|  | DAETAP160 |  |  | 160 | 203 | 219 | 11 - 17.6 | 16 | 3 | 2.933 | 61.45
|  | DAETAP200 |  |  | 200 | 254 | 289 | 11 - 17.6 | 16 | 1 | 4.75 | 112.51
PAG 4/18
TARIFA - ACCESORIOS POLIETILENO - 2026 | [7 empty] | HDPE FITTINGS
RACCORDS PEAD
ACESSÓRIOS PEAD
TOMA EN CARGA ELECTROSOLDABLE PE100 | [8 empty] | ELECTROFUSION TAPPING TEE PE100
PRISE DE BRANCH. ÉLECTROSOUDABLE PE100
TOMADA EM CARGA ELECTROSSOLDÁVEL PE100
|  | Ref. |  | d - d1 | D | L |  | SDR | PN | U/C | Kg/Uni. | € /Uni.
|  |  |  | mm | mm | mm |  | Min/Max | bar
|  | DAETC4032 | ● | 40-32 | 55 | 141 |  | 11 - 17.6 | 16 | 30 | 0.37 | 35.42
|  | DAETC5032 | ● | 50-32 | 66 | 110 |  | 11 - 17.6 | 16 | 30 | 0.37 | 37.4
|  | DAETC6332 |  | 63-32 | 78 | 139 |  | 11 - 17.6 | 16 | 10 | 2.18 | 42.65
|  | DAETC6340 | ● | 63-40 | 78 | 155 |  | 11 - 17.6 | 16 | 25 | 0.47 | 46.2
|  | DAETC7532 | ● | 75-32 | 91 | 141 |  | 11 - 17.6 | 16 | 25 | 0.44 | 47.58
|  | DAETC9032 | ● | 90-32 | 114 | 221 |  | 11 - 17.6 | 16 | 20 | 0.51 | 46.2
|  | DAETC9040 | ● | 90-40 | 105 | 186 |  | 11 - 17.6 | 16 | 20 | 0.65 | 46.2
|  | DAETC9063 |  | 90-63 | 114 | 221 |  | 11 - 17.6 | 16 | 3 | 2.567 | 50.65
|  | DAETC1132 | ● | 110-32 | 124 | 216 |  | 11 - 17.6 | 16 | 10 | 0.92 | 61.08
|  | DAETC1140 | ● | 110-40 | 130 | 176 |  | 11 - 17.6 | 16 | 10 | 0.95 | 61.08
|  | DAETC1163 |  | 110-63 | 134 | 231 |  | 11 - 17.6 | 16 | 10 | 2.76 | 57.13
|  | DAETC1232 | ● | 125-32 | 140 | 215 |  | 11 - 17.6 | 16 | 10 | 1.01 | 66.3
|  | DAETC1240 | ● | 125-40 | 150 | 178 |  | 11 - 17.6 | 16 | 10 | 1.03 | 66.3
|  | DAETC1263 | ● | 125-63 | 160 | 178 |  | 11 - 17.6 | 16 | 10 | 1.1 | 66.3
|  | DAETC1632 | ● | 160-32 | 180 | 122 |  | 10 - 17.6 | 16 | 6 | 2.46 | 84.01
|  | DAETC1663 |  | 160-63 | 194 | 271 |  | 11 - 17.6 | 16 | 10 | 2.72 | 84.01
|  | DAETC2063 |  | 200-63 | 240 | 294 |  | 11 - 17.6 | 16 | 5 | 3.82 | 88.71
COLLARIN MEDIA CAÑA ELECTROSOLDABLE PE100 | [8 empty] | ELECTROFUSION BRANCHING SADDLE PE100
SELLE DE BRANCH. ÉLECTROSOUDABLE PE100
SAÍDA P/ RAMAL ELECTROSSOLDÁVEL PE100
|  | Ref. |  | d2 - d1 | D | L |  | SDR | PN | U/C | Kg/Uni. | € /Uni.
|  |  |  | mm | mm | mm |  | Min/Max | bar
|  | DAEMC4032 | ● | 40-32 | 50 | 106 |  | 11 - 17.6 | 16 | 50 | 0.24 | 22.22
|  | DAEMC5032 | ● | 50-32 | 72 | 107 |  | 11 - 17.6 | 16 | 50 | 0.26 | 23.12
|  | DAEMC6332 |  | 63-32 | 78 | 99 |  | 11 - 17.6 | 16 | 20 | 0.55 | 24.81
|  | DAEMC7532 | ● | 75-32 | 53 | 118 |  | 11 - 17.6 | 16 | 25 | 0.36 | 25.7
|  | DAEMC9032 |  | 90-32 | 114 | 117 |  | 11 - 17.6 | 16 | 10 | 0.9 | 26.37
|  | DAEMC9063 | ● | 90-63 | 110 | 202 |  | 11 - 17.6 | 16 | 20 | 1.08 | 31.19
|  | DAEMC1132 |  | 110-32 | 134 | 121 |  | 11 - 17.6 | 16 | 7 | 1.314 | 42.95
|  | DAEMC1163 |  | 110-63 | 134 | 147 |  | 11 - 17.6 | 16 | 6 | 1.217 | 42.95
|  | DAEMC1232 | ● | 125-32 | 147 | 164 |  | 11 - 17.6 | 16 | 12 | 1.2 | 49.71
|  | DAEMC1263 |  | 125-63 | 154 | 157 |  | 11 - 17.6 | 16 | 6 | 1.267 | 49.71
|  | DAEMC1632 | ● | 160-32 | 175 | 145 |  | 11 - 17.6 | 16 | 10 | 1.65 | 53.47
|  | DAEMC1663 |  | 160-63 | 194 | 177 |  | 11 - 17.6 | 16 | 6 | 1.867 | 53.47
|  | DAEMC2063 | ● | 200-63 | 240 | 200 |  | 12 - 17.6 | 16 | 8 | 1.5 | 51.86
|  | DAEMC2090 | ● | 200-90 | 230 | 190 |  | 13 - 17.6 | 16 | 6 | 1.9 | 203.7
|  | DAEMC2563 |  | 250-63 | 300 | 230 |  | 13 - 17.6 | 16 | 6 | 3.183 | 180.39
PAG 5/18
TARIFA - ACCESORIOS POLIETILENO - 2026 | [7 empty] | HDPE FITTINGS
RACCORDS PEAD
ACESSÓRIOS PEAD
ACCESORIOS A TOPE | [8 empty] | SPIGOT FITTINGS
ACCESSOIRES BOUT A BOUT
ACESSÓRIOS TOPO A TOPO
CODO 90º PN 10 PE100 | [8 empty] | ELBOW 90º PN 10 PE100
COUDE 90º PN 10 PE100
CURVA 90º PN 10 PE100
|  | Ref. |  |  |  |  | d | L | PN | U/C | Kg/Uni. | € /Uni.
[7 empty] | mm | mm | bar
|  | PEC900063 |  |  |  |  | 63 | 105 | 10 | 50 | 0.244 | 8.78
|  | PEC900075 |  |  |  |  | 75 | 130 | 10 | 30 | 0.413 | 11.76
|  | PEC900090 |  |  |  |  | 90 | 140 | 10 | 24 | 0.554 | 12.7
|  | PEC900110 |  |  |  |  | 110 | 155 | 10 | 10 | 0.9 | 23.6
|  | PEC900125 |  |  |  |  | 125 | 165 | 10 | 8 | 1.25 | 30.01
|  | PEC900140 |  |  |  |  | 140 | 176 | 10 | 6 | 1.83 | 47.34
|  | PEC900160 |  |  |  |  | 160 | 185 | 10 | 5 | 1.7 | 48.58
|  | PEC900180 |  |  |  |  | 180 | 210 | 10 | 4 | 3.275 | 60.92
|  | PEC900200 |  |  |  |  | 200 | 230 | 10 | 2 | 4.45 | 68.35
|  | PEC900225 |  |  |  |  | 225 | 385 | 10 | 2 | 4.9 | 206.88
|  | PEC900250 |  |  |  |  | 250 | 276 | 10 | 1 | 8.5 | 178.3
|  | PEC900280 |  |  |  |  | 280 | 445 | 10 | 1 | 11.9048 | 310.66
|  | PEC900315 |  |  |  |  | 315 | 330 | 10 | 1 | 15.33 | 290.4
CODO 90º PN 16 PE100 | [8 empty] | ELBOW 90º PN 16 PE100
COUDE 90º PN 16 PE100
CURVA 90º PN 16 PE100
|  | Ref. |  |  |  |  | d | L | PN | U/C | Kg/Uni. | € /Uni.
[7 empty] | mm | mm | bar
|  | PEC901040 |  | ● |  |  | 40 | 102 | 16 | 200 | 0.07 | 17.16
|  | PEC901050 |  |  |  |  | 50 | 125 | 16 | 60 | 0.13 | 7.17
|  | PEC901063 |  |  |  |  | 63 | 105 | 16 | 50 | 0.25 | 9.41
|  | PEC901075 |  |  |  |  | 75 | 130 | 16 | 30 | 0.42 | 12.28
|  | PEC901090 |  |  |  |  | 90 | 140 | 16 | 24 | 0.654 | 14.32
|  | PEC901110 |  |  |  |  | 110 | 155 | 16 | 10 | 1.06 | 26.2
|  | PEC901125 |  |  |  |  | 125 | 165 | 16 | 8 | 1.375 | 33.57
|  | PEC901140 |  |  |  |  | 140 | 176 | 16 | 6 | 1.833 | 49.1
|  | PEC901160 |  |  |  |  | 160 | 185 | 16 | 5 | 2.76 | 49.11
|  | PEC901180 |  |  |  |  | 180 | 210 | 16 | 4 | 3.575 | 116.13
|  | PEC901200 |  |  |  |  | 200 | 230 | 16 | 2 | 5.1 | 89.76
|  | PEC901225 |  |  |  |  | 225 | 385 | 16 | 2 | 5.4 | 299.39
|  | PEC901250 |  |  |  |  | 250 | 276 | 16 | 1 | 8.9 | 189.1
|  | PEC901280 |  |  |  |  | 280 | 445 | 16 | 1 | 12.5 | 310.66
|  | PEC901315 |  |  |  |  | 315 | 330 | 16 | 1 | 16.53 | 330.91
PAG 6/18
TARIFA - ACCESORIOS POLIETILENO - 2026 | [7 empty] | HDPE FITTINGS
RACCORDS PEAD
ACESSÓRIOS PEAD
CODO 45º PN 10 PE100 | [8 empty] | ELBOW 45º PN 10 PE100
COUDE 45º PN 10 PE100
CURVA 45º PN 10 PE100
|  | Ref. |  |  |  |  | d | L | PN | U/C | Kg/Uni. | € /Uni.
[7 empty] | mm | mm | bar
|  | PEC450063 |  |  |  |  | 63 | 85 | 10 | 32 | 0.221 | 10.42
|  | PEC450075 |  |  |  |  | 75 | 95 | 10 | 26 | 0.307 | 12.01
|  | PEC450090 |  |  |  |  | 90 | 106 | 10 | 20 | 0.41 | 14.79
|  | PEC450110 |  |  |  |  | 110 | 113 | 10 | 15 | 0.626 | 23.63
|  | PEC450125 |  |  |  |  | 125 | 121 | 10 | 10 | 0.96 | 36.81
|  | PEC450140 |  |  |  |  | 140 | 130 | 10 | 8 | 1.375 | 47.62
|  | PEC450160 |  |  |  |  | 160 | 132 | 10 | 6 | 1.86 | 49.91
|  | PEC450180 | ● |  |  |  | 180 | 155 | 10 | 2 | 2.35 | 103.69
|  | PEC450200 |  |  |  |  | 200 | 165 | 10 | 2 | 2.65 | 75.09
|  | PEC450225 |  |  |  |  | 225 | 180 | 10 | 2 | 2.8 | 108.22
|  | PEC450250 |  |  |  |  | 250 | 193 | 10 | 2 | 2.9 | 181.13
|  | PEC450280 |  |  |  |  | 280 | 212 | 10 | 1 | 8.5 | 282.3
|  | PEC450315 |  |  |  |  | 315 | 230 | 10 | 1 | 13.3 | 283.65
CODO 45º PN 16 PE100 | [8 empty] | ELBOW 45º PN 16 PE100
COUDE 45º PN 16 PE100
CURVA 45º PN 16 PE100
|  | Ref. |  |  |  |  | d | L | PN | U/C | Kg/Uni. | € /Uni.
[7 empty] | mm | mm | bar
|  | PEC451063 |  |  |  |  | 63 | 85 | 16 | 32 | 0.234 | 10.42
|  | PEC451075 |  |  |  |  | 75 | 95 | 16 | 26 | 0.338 | 13.24
|  | PEC451090 |  |  |  |  | 90 | 106 | 16 | 20 | 0.51 | 14.99
|  | PEC451110 |  |  |  |  | 110 | 113 | 16 | 12 | 0.783 | 23.63
|  | PEC451125 |  |  |  |  | 125 | 121 | 16 | 10 | 1.08 | 40.52
|  | PEC451140 | ● |  |  |  | 140 | 130 | 16 | 8 | 1.438 | 48.75
|  | PEC451160 |  |  |  |  | 160 | 132 | 16 | 6 | 2 | 51.32
|  | PEC451180 | ● |  |  |  | 180 | 155 | 16 | 2 | 3.33 | 113.82
|  | PEC451200 |  |  |  |  | 200 | 165 | 16 | 2 | 4.1 | 82.39
|  | PEC451225 |  |  |  |  | 225 | 180 | 16 | 2 | 4.3 | 108.22
|  | PEC451250 |  |  |  |  | 250 | 193 | 16 | 1 | 7.8 | 186.4
|  | PEC451280 |  |  |  |  | 280 | 212 | 16 | 1 | 9.2 | 299.85
|  | PEC451315 |  |  |  |  | 315 | 230 | 16 | 1 | 13 | 302.55
PAG 7/18
TARIFA - ACCESORIOS POLIETILENO - 2026 | [7 empty] | HDPE FITTINGS
RACCORDS PEAD
ACESSÓRIOS PEAD
REDUCCIÓN PN 10 PE100 | [8 empty] | REDUCER PN 10 PE100
REDUCTION PN 10 PE100
REDUÇÃO PN 10 PE100
|  | Ref. |  |  | d1-d2 | L | L1 | L2 | PN | U/C | Kg/Uni. | € /Uni.
[5 empty] | mm | mm | mm | mm | bar
|  | PERE07563 |  |  | 75-63 | 143 | 70 | 63 | 10 | 40 | 0.235 | 9.53
|  | PERE09050 |  |  | 90-50 | 158 | 79 | 55 | 10 | 60 | 0.22 | 15.18
|  | PERE09063 |  |  | 90-63 | 165 | 79 | 63 | 10 | 54 | 0.214 | 12.15
|  | PERE09075 |  |  | 90-75 | 160 | 79 | 70 | 10 | 48 | 0.247 | 12.15
|  | PERE01163 |  |  | 110-63 | 182 | 82 | 63 | 10 | 30 | 0.3133 | 16.21
|  | PERE01175 |  |  | 110-75 | 182 | 82 | 70 | 10 | 30 | 0.386 | 16.21
|  | PERE01190 |  |  | 110-90 | 177 | 82 | 79 | 10 | 36 | 0.338 | 16.21
|  | PERE01263 |  |  | 125-63 | 182 | 87 | 63 | 10 | 24 | 0.529 | 20.93
|  | PERE01275 |  |  | 125-75 | 200 | 103 | 70 | 10 | 24 | 0.62 | 20.93
|  | PERE01290 |  |  | 125-90 | 180 | 87 | 79 | 10 | 24 | 0.641 | 20.93
|  | PERE01211 |  |  | 125-110 | 182 | 87 | 82 | 10 | 16 | 0.596 | 20.93
|  | PERE01411 |  |  | 140-110 | 192 | 92 | 82 | 10 | 16 | 0.643 | 31.06
|  | PERE01412 |  |  | 140-125 | 197 | 92 | 87 | 10 | 16 | 0.675 | 31.06
|  | PERE01690 |  |  | 160-90 | 222 | 98 | 79 | 10 | 12 | 0.833 | 36.87
|  | PERE01611 |  |  | 160-110 | 229 | 98 | 82 | 10 | 12 | 1.058 | 36.87
|  | PERE01612 |  |  | 160-125 | 211 | 98 | 87 | 10 | 12 | 1.1 | 36.87
|  | PERE01614 |  |  | 160-140 | 200 | 98 | 92 | 10 | 12 | 1.033 | 36.87
|  | PERE01812 |  |  | 180-125 | 230 | 105 | 97 | 10 | 6 | 1.85 | 52.67
|  | PERE01816 |  |  | 180-160 | 232 | 105 | 98 | 10 | 6 | 1.966 | 64.52
|  | PERE02011 |  |  | 200-110 | 244 | 112 | 82 | 10 | 6 | 1.733 | 57.4
|  | PERE02016 |  |  | 200-160 | 231 | 112 | 98 | 10 | 5 | 2.24 | 57.4
|  | PERE02018 |  |  | 200-180 | 265 | 120 | 112 | 10 | 5 | 2.28 | 111.2
|  | PERE02216 |  |  | 225-160 | 258 | 120 | 98 | 10 | 3 | 2.767 | 89.35
|  | PERE02220 |  |  | 225-200 | 248 | 120 | 112 | 10 | 3 | 2.633 | 89.35
|  | PERE02516 |  |  | 250-160 | 289 | 130 | 98 | 10 | 2 | 3.3 | 131.03
|  | PERE02520 |  |  | 250-200 | 274 | 130 | 112 | 10 | 2 | 3.7 | 131.03
|  | PERE02522 |  |  | 250-225 | 266 | 130 | 120 | 10 | 2 | 3.95 | 131.03
|  | PERE02825 |  |  | 280-250 | 289 | 139 | 130 | 10 | 1 | 11.1 | 166.08
|  | PERE03120 |  |  | 315-200 | 336 | 150 | 112 | 10 | 1 | 8.8 | 180.2
|  | PERE03125 |  |  | 315-250 | 345 | 150 | 130 | 10 | 1 | 9.1 | 224.21
PAG 8/18
TARIFA - ACCESORIOS POLIETILENO - 2026 | [7 empty] | HDPE FITTINGS
RACCORDS PEAD
ACESSÓRIOS PEAD
REDUCCIÓN PN 16 PE100 | [8 empty] | REDUCER PN 16 PE100
REDUCTION PN 16 PE100
REDUÇÃO PN 16 PE100
|  | Ref. |  |  | d1-d2 | L | L1 | L2 | PN | U/C | Kg/Uni. | € /Uni.
[5 empty] | mm | mm | mm | mm | bar
|  | PERE14032 | ● |  | 40-32 | 133 | 49 | 44 | 16 | 40 | 0.078 | 6.43
|  | PERE15040 |  |  | 50-40 | 110 | 56 | 50 | 16 | 40 | 0.09 | 6.43
|  | PERE16332 |  |  | 63-32 | 130 | 66 | 55 | 16 | 80 | 0.098 | 6.48
|  | PERE16340 |  |  | 63-40 | 132 | 66 | 55 | 16 | 80 | 0.103 | 6.48
|  | PERE16350 |  |  | 63-50 | 132 | 66 | 55 | 16 | 64 | 0.144 | 6.48
|  | PERE17550 |  |  | 75-50 | 148 | 76 | 55 | 16 | 60 | 0.153 | 9.53
|  | PERE17563 |  |  | 75-63 | 143 | 70 | 63 | 16 | 40 | 0.235 | 9.53
|  | PERE19050 |  |  | 90-50 | 158 | 79 | 55 | 16 | 60 | 0.227 | 12.42
|  | PERE19063 |  |  | 90-63 | 165 | 79 | 63 | 16 | 48 | 0.292 | 12.42
|  | PERE19075 |  |  | 90-75 | 160 | 79 | 70 | 16 | 36 | 0.339 | 12.42
|  | PERE11163 |  |  | 110-63 | 182 | 82 | 63 | 16 | 30 | 0.453 | 16.21
|  | PERE11175 |  |  | 110-75 | 182 | 82 | 70 | 16 | 30 | 0.487 | 16.21
|  | PERE11190 |  |  | 110-90 | 177 | 82 | 79 | 16 | 24 | 0.517 | 16.21
|  | PERE11263 |  |  | 125-63 | 182 | 87 | 63 | 16 | 24 | 0.6 | 20.93
|  | PERE11275 |  |  | 125-75 | 200 | 103 | 70 | 16 | 24 | 0.682 | 30.37
|  | PERE11290 |  |  | 125-90 | 180 | 87 | 79 | 16 | 24 | 0.667 | 20.93
|  | PERE11211 |  |  | 125-110 | 182 | 87 | 82 | 16 | 16 | 0.75 | 20.93
|  | PERE11411 |  |  | 140-110 | 192 | 92 | 82 | 16 | 16 | 0.875 | 31.06
|  | PERE11412 |  |  | 140-125 | 197 | 92 | 87 | 16 | 16 | 0.825 | 31.06
|  | PERE11690 |  |  | 160-90 | 222 | 98 | 79 | 16 | 12 | 1.216 | 40.38
|  | PERE11611 |  |  | 160-110 | 229 | 98 | 82 | 16 | 12 | 1.23 | 40.38
|  | PERE11612 |  |  | 160-125 | 211 | 98 | 87 | 16 | 12 | 1.292 | 40.38
|  | PERE11614 |  |  | 160-140 | 200 | 98 | 92 | 16 | 12 | 1.058 | 40.38
|  | PERE11812 |  |  | 180-125 | 230 | 105 | 87 | 16 | 6 | 1.9 | 52.67
|  | PERE11816 |  |  | 180-160 | 232 | 105 | 98 | 16 | 6 | 2.016 | 64.68
|  | PERE12011 |  |  | 200-110 | 244 | 112 | 82 | 16 | 5 | 2.12 | 57.4
|  | PERE12016 |  |  | 200-160 | 231 | 112 | 98 | 16 | 5 | 2.28 | 57.4
|  | PERE12018 |  |  | 200-180 | 265 | 120 | 112 | 16 | 4 | 2.32 | 111.2
|  | PERE12216 |  |  | 225-160 | 258 | 120 | 98 | 16 | 3 | 2.9 | 94.55
|  | PERE12220 |  |  | 225-200 | 248 | 120 | 112 | 16 | 3 | 3.567 | 94.55
|  | PERE12516 |  |  | 250-160 | 289 | 130 | 98 | 16 | 2 | 4.15 | 131.03
|  | PERE12520 |  |  | 250-200 | 274 | 130 | 112 | 16 | 2 | 4.5 | 131.03
|  | PERE12522 |  |  | 250-225 | 266 | 130 | 120 | 16 | 2 | 4.55 | 131.03
|  | PERE12825 |  |  | 280-250 | 289 | 139 | 130 | 16 | 1 | 12 | 174.25
|  | PERE13120 |  |  | 315-200 | 336 | 150 | 112 | 16 | 1 | 8.8 | 180.2
|  | PERE13125 |  |  | 315-250 | 345 | 150 | 130 | 16 | 1 | 9.1 | 224.21
PAG 9/18
TARIFA - ACCESORIOS POLIETILENO - 2026 | [7 empty] | HDPE FITTINGS
RACCORDS PEAD
ACESSÓRIOS PEAD
TE IGUAL PN 10 PE100 | [8 empty] | EQUAL TEE PN 10 PE100
TÉ ÉGAL PN 10 PE100
TÊ IGUAL PN 10 PE100
|  | Ref. |  |  |  | d | L | L1 | PN | U/C | Kg/Uni. | € /Uni.
[6 empty] | mm | mm | mm | bar
|  | PETEI0063 |  |  |  | 63 | 210 | 105 | 10 | 30 | 0.343 | 9.32
|  | PETEI0075 |  |  |  | 75 | 230 | 115 | 10 | 20 | 0.53 | 14.59
|  | PETEI0090 |  |  |  | 90 | 280 | 140 | 10 | 14 | 0.771 | 21.87
|  | PETEI0110 |  |  |  | 110 | 310 | 155 | 10 | 8 | 0.925 | 25.63
|  | PETEI0125 |  |  |  | 125 | 340 | 170 | 10 | 5 | 1.82 | 35.88
|  | PETEI0140 |  |  |  | 140 | 352 | 176 | 10 | 4 | 2.25 | 131.37
|  | PETEI0160 |  |  |  | 160 | 380 | 190 | 10 | 3 | 3.333 | 100.33
|  | PETEI0180 |  |  |  | 180 | 420 | 210 | 10 | 2 | 4.55 | 137.62
|  | PETEI0200 |  |  |  | 200 | 460 | 230 | 10 | 1 | 6.1 | 167.65
|  | PETEI0225 |  |  |  | 225 | 502 | 247 | 10 | 1 | 7.6 | 293.1
|  | PETEI0250 |  |  |  | 250 | 550 | 275 | 10 | 1 | 10.2 | 303.9
|  | PETEI0280 |  |  |  | 280 | 594 | 297 | 10 | 1 | 13 | 443.03
|  | PETEI0315 |  |  |  | 315 | 670 | 335 | 10 | 1 | 17.8 | 445.73
TE IGUAL PN 16 PE100 | [8 empty] | EQUAL TEE PN 16 PE100
TÉ ÉGAL PN 16 PE100
TÊ IGUAL PN 16 PE100
|  | Ref. |  |  |  | d | L | L1 | PN | U/C | Kg/Uni. | € /Uni.
[6 empty] | mm | mm | mm | bar
|  | PETEI1063 |  |  |  | 63 | 210 | 105 | 16 | 30 | 0.343 | 9.32
|  | PETEI1075 |  |  |  | 75 | 230 | 115 | 16 | 20 | 0.545 | 14.59
|  | PETEI1090 |  |  |  | 90 | 280 | 140 | 16 | 14 | 0.8 | 21.87
|  | PETEI1110 |  |  |  | 110 | 310 | 155 | 16 | 6 | 1.45 | 27.29
|  | PETEI1125 |  |  |  | 125 | 340 | 170 | 16 | 5 | 2 | 42.02
|  | PETEI1140 |  |  |  | 140 | 352 | 176 | 16 | 4 | 2.5 | 131.37
|  | PETEI1160 |  |  |  | 160 | 380 | 190 | 16 | 3 | 3.7 | 100.33
|  | PETEI1180 |  |  |  | 180 | 420 | 210 | 16 | 2 | 4.95 | 137.62
|  | PETEI1200 |  |  |  | 200 | 460 | 230 | 16 | 1 | 6.6 | 167.65
|  | PETEI1225 |  |  |  | 225 | 502 | 247 | 16 | 1 | 8.6 | 293.1
|  | PETEI1250 |  |  |  | 250 | 550 | 275 | 16 | 1 | 11.2 | 317.41
|  | PETEI1280 |  |  |  | 280 | 594 | 297 | 16 | 1 | 14.8 | 443.03
|  | PETEI1315 |  |  |  | 315 | 670 | 335 | 16 | 1 | 20.22 | 607.81
PAG 10/18
TARIFA - ACCESORIOS POLIETILENO - 2026 | [7 empty] | HDPE FITTINGS
RACCORDS PEAD
ACESSÓRIOS PEAD
TE REDUCIDA PN 16 PE100 | [8 empty] | REDUCED TEE PN 16 PE100
TÉ RÉDUIT PN 16 PE100
TÊ REDUZIDO PN 16 PE100
|  | Ref. |  |  |  | d1-d2 | L | L1 | PN | U/C | Kg/Uni. | € /Uni.
[6 empty] | mm | mm | mm | bar
|  | PETR19063 |  |  |  | 90-63 | 269 | 124 | 16 | 14 | 0.63 | 31.2
|  | PETR11163 |  |  |  | 110-63 | 310 | 137 | 16 | 9 | 1.322 | 35.11
|  | PETR11175 |  |  |  | 110-75 | 258 | 135 | 16 | 12 | 1.016 | 39.38
|  | PETR11190 |  |  |  | 110-90 | 310 | 153 | 16 | 9 | 1.277 | 40.92
|  | PETR11290 |  |  |  | 125-90 | 340 | 166 | 16 | 6 | 1.783 | 62.13
|  | PETR11663 |  |  |  | 160-63 | 295 | 157 | 16 | 5 | 2.18 | 113.45
|  | PETR11690 |  |  |  | 160-90 | 370 | 193 | 16 | 3 | 3.33 | 113.66
|  | PETR11611 |  |  |  | 160-110 | 340 | 177 | 16 | 3 | 3.5 | 123.93
|  | PETR11612 |  |  |  | 160-125 | 428 | 206 | 16 | 4 | 3.71 | 124.93
|  | PETR12090 |  |  |  | 200-90 | 488 | 213 | 16 | 3 | 4 | 220.16
|  | PETR12011 |  |  |  | 200-110 | 370 | 199 | 16 | 3 | 4.667 | 229.22
|  | PETR12012 |  |  |  | 200-125 | 370 | 215 | 16 | 3 | 3.5 | 230.34
|  | PETR12016 |  |  |  | 200-160 | 420 | 215 | 16 | 2 | 6 | 232.05
|  | PETR12511 |  |  |  | 250-110 | 405 | 223 | 16 | 1 | 8.7 | 367.38
|  | PETR12512 |  |  |  | 250-125 | 428 | 230 | 16 | 1 | 9.3 | 367.38
|  | PETR12516 |  |  |  | 250-160 | 460 | 241 | 16 | 1 | 9.6 | 391.71
|  | PETR13116 |  |  |  | 315-160 | 480 | 272 | 16 | 1 | 13.3 | 672.65
|  | PETR13120 |  |  |  | 315-200 | 560 | 300 | 16 | 1 | 15.2 | 672.65
TAPÓN PN 16 PE100 | [8 empty] | END CAP PN 16 PE100
BOUCHON PN 16 PE100
TAMPÃO PN 16 PE100
|  | Ref. |  |  |  |  | d | L | PN | U/C | Kg/Uni. | € /Uni.
[7 empty] | mm | mm | bar
|  | PETAP1050 |  |  |  |  | 50 | 70 | 16 | 240 | 0.0492 | 6.22
|  | PETAP1063 |  |  |  |  | 63 | 82 | 16 | 100 | 0.103 | 7.1
|  | PETAP1075 |  |  |  |  | 75 | 93 | 16 | 80 | 0.16 | 10.67
|  | PETAP1090 |  |  |  |  | 90 | 106 | 16 | 50 | 0.258 | 13.51
|  | PETAP1110 |  |  |  |  | 110 | 123 | 16 | 30 | 0.3867 | 18.45
|  | PETAP1125 |  |  |  |  | 125 | 124 | 16 | 24 | 0.537 | 21.48
|  | PETAP1140 |  |  |  |  | 140 | 100 | 16 | 24 | 0.65 | 28.37
|  | PETAP1160 |  |  |  |  | 160 | 132 | 16 | 16 | 0.931 | 29.58
|  | PETAP1180 |  |  |  |  | 180 | 183 | 16 | 6 | 1.6 | 41.2
|  | PETAP1200 |  |  |  |  | 200 | 190 | 16 | 6 | 2 | 58.35
|  | PETAP1225 |  |  |  |  | 225 | 179 | 16 | 4 | 2.575 | 74.14
|  | PETAP1250 |  |  |  |  | 250 | 192 | 16 | 4 | 3.225 | 92.52
|  | PETAP1280 |  |  |  |  | 280 | 200 | 16 | 4 | 4.425 | 159.38
|  | PETAP1315 |  |  |  |  | 315 | 216 | 16 | 3 | 6.4 | 191.8
PAG 11/18
TARIFA - ACCESORIOS POLIETILENO - 2026 | [7 empty] | HDPE FITTINGS
RACCORDS PEAD
ACESSÓRIOS PEAD
VALONA PN 10 PE100 | [8 empty] | STUB END PN 10 PE100
COLLET PN 10 PE100
COLARINHO PN 10 PE100
|  | Ref. |  |  | d | D | L | L1 | PN | U/C | Kg/Uni. | € /Uni.
[5 empty] | mm | mm | mm | mm | bar
|  | PEVAL0063 |  |  | 63 | 102 | 94 | 14 | 10 | 60 | 0.18 | 6.54
|  | PEVAL0075 |  |  | 75 | 122 | 105 | 16 | 10 | 36 | 0.261 | 7.89
|  | PEVAL0090 |  |  | 90 | 138 | 117 | 17 | 10 | 30 | 0.326 | 8.05
|  | PEVAL0110 |  |  | 110 | 158 | 128 | 18 | 10 | 24 | 0.475 | 10.09
|  | PEVAL0125 |  |  | 125 | 158 | 133 | 22 | 10 | 18 | 0.533 | 12.55
|  | PEVAL0140 |  |  | 140 | 188 | 136 | 22 | 10 | 10 | 0.86 | 16.38
|  | PEVAL0160 |  |  | 160 | 212 | 176 | 22 | 10 | 6 | 1.216 | 18.15
|  | PEVAL0180 |  |  | 180 | 212 | 180 | 28 | 10 | 6 | 1.166 | 28.66
|  | PEVAL0200 |  |  | 200 | 268 | 182 | 32 | 10 | 4 | 2.15 | 32.73
|  | PEVAL0225 |  |  | 225 | 269 | 180 | 32 | 10 | 4 | 2.675 | 35.46
|  | PEVAL0250 |  |  | 250 | 320 | 205 | 35 | 10 | 2 | 3.75 | 59.37
|  | PEVAL0280 |  |  | 280 | 320 | 210 | 35 | 10 | 2 | 4.05 | 79.96
|  | PEVAL0315 |  |  | 315 | 374 | 210 | 35 | 10 | 1 | 6.2 | 98.24
|  | PEVAL0355 |  |  | 355 | 435 | 225 | 40 | 10 | 1 | 7.8 | 182.35
|  | PEVAL0400 |  |  | 400 | 485 | 240 | 45 | 10 | 1 | 11.8 | 330.91
VALONA PN 16 PE100 | [8 empty] | STUB END PN 16 PE100
COLLET PN 16 PE100
COLARINHO PN 16 PE100
|  | Ref. |  |  | d | D | L | L1 | PN | U/C | Kg/Uni. | € /Uni.
[5 empty] | mm | mm | mm | mm | bar
|  | PEVAL1040 |  |  | 40 | 78 | 83 | 13 | 16 | 100 | 0.095 | 4.55
|  | PEVAL1050 |  |  | 50 | 88 | 85 | 12 | 16 | 60 | 0.167 | 4.75
|  | PEVAL1063 |  |  | 63 | 102 | 94 | 14 | 16 | 60 | 0.193 | 6.54
|  | PEVAL1075 |  |  | 75 | 122 | 105 | 16 | 16 | 36 | 0.308 | 7.89
|  | PEVAL1090 |  |  | 90 | 138 | 117 | 17 | 16 | 24 | 0.416 | 8.16
|  | PEVAL1110 |  |  | 110 | 158 | 128 | 18 | 16 | 24 | 0.591 | 10.91
|  | PEVAL1125 |  |  | 125 | 158 | 133 | 22 | 16 | 18 | 0.738 | 13.92
|  | PEVAL1140 |  |  | 140 | 188 | 136 | 22 | 16 | 10 | 1.15 | 17.05
|  | PEVAL1160 |  |  | 160 | 212 | 176 | 22 | 16 | 6 | 1.55 | 18.44
|  | PEVAL1180 |  |  | 180 | 212 | 180 | 28 | 16 | 6 | 1.866 | 30.01
|  | PEVAL1200 |  |  | 200 | 268 | 182 | 32 | 16 | 4 | 2.825 | 35.19
|  | PEVAL1225 |  |  | 225 | 269 | 180 | 32 | 16 | 4 | 2.925 | 36.83
|  | PEVAL1250 |  |  | 250 | 320 | 205 | 35 | 16 | 2 | 4.4 | 61.93
|  | PEVAL1280 |  |  | 280 | 320 | 210 | 35 | 16 | 2 | 5.1 | 81.85
|  | PEVAL1315 |  |  | 315 | 374 | 210 | 35 | 16 | 1 | 6.6 | 103.67
|  | PEVAL1355 |  |  | 355 | 435 | 225 | 40 | 16 | 1 | 9.3 | 205.31
|  | PEVAL1400 |  |  | 400 | 485 | 240 | 45 | 16 | 1 | 12.3 | 351.18
PAG 12/18
TARIFA - ACCESORIOS POLIETILENO - 2026 | [7 empty] | HDPE FITTINGS
RACCORDS PEAD
ACESSÓRIOS PEAD
JUNTA PLANA | [8 empty] | GASKET
JOINT DE BRIDE
JUNTA PLANA
|  | Ref. |  | d | D1 | D2 | E | P f | R1 | T | U/C | € /Uni.
|  |  |  | mm | mm | mm | mm | mm | mm | mm
|  | JUNTA40 | ● | 40 | 50 | 82 | 3 | 15 | 53 | 77 | 25 | 1.48
|  | JUNTA50 | ● | 50 | 60 | 96 | 3 | 15 | 61 | 87 | 25 | 1.63
|  | JUNTA65 | ● | 65 | 77 | 121 | 3 | 18 | 71 | 93 | 25 | 1.83
|  | JUNTA80 | ● | 80 | 80 | 130 | 3 | 16 | 78 | 61 | 25 | 2.16
|  | JUNTA100 | ● | 100 | 100 | 154 | 3 | 16 | 88 | 68 | 25 | 2.57
|  | JUNTA125 | ● | 125 | 125 | 183 | 3 | 16 | 107 | 81 | 25 | 2.98
|  | JUNTA150 | ● | 150 | 150 | 208 | 3 | 20 | 118 | 91 | 25 | 3.38
|  | JUNTA200 | ● | 200 | 200 | 263 | 3 | 20 | 146 | 75 | 25 | 6.75
|  | JUNTA250 | ● | 250 | 250 | 316 | 4 | 24 | 176 | 91 | 25 | 7.83
|  | JUNTA300 | ● | 300 | 300 | 367 | 4 | 24 | 203 | 105 | 25 | 12.15
|  | JUNTA350 | ● | 350 | 350 | 425 | 4 | 24 | 233 | 91 | 25 | 17.56
|  | JUNTA400 | ● | 400 | 400 | 477 | 4 | 24 | 261 | 102 | 25 | 20.27
BRIDA ACERO GALVANIZADO | [8 empty] | GALVNIZED STEEL FLANGE
BRIDE GALVANISÉ
FLANGE DE AÇO GALVANIZADA
PN10/16
|  | Ref. |  | DN/DE | a | k | b | D | Z | nº f | Kg/Uni. | € /Uni.
|  |  |  | mm | mm | mm | mm | mm
|  | PEBA14050 | ● | 40/50 | 62 | 110 | 12 | 150 | M16 | 4 | 1.2 | 10.58
|  | PEBA15063 | ● | 50/63 | 78 | 125 | 12 | 165 | M16 | 4 | 1.37 | 13.17
|  | PEBA16575 | ● | 65/75 | 95 | 145 | 12 | 185 | M16 | 8 | 1.55 | 14.8
|  | PEBA18090 | ● | 80/90 | 109 | 160 | 13 | 200 | M16 | 8 | 1.9 | 18.13
|  | PEBA11011 | ● | 100/110 | 130 | 180 | 13 | 220 | M16 | 8 | 2.15 | 21.08
|  | PEBA11012 | ● | 100/125 | 135 | 180 | 13 | 220 | M16 | 8 | 2.04 | 21.08
|  | PEBA12512 | ● | 125/125 | 135 | 210 | 14 | 250 | M16 | 8 | 3.36 | 29.3
|  | PEBA11214 | ● | 125/140 | 160 | 210 | 14 | 250 | M16 | 8 | 2.75 | 29.74
|  | PEBA11516 | ● | 150/160 | 180 | 240 | 14 | 285 | M20 | 8 | 3.61 | 34.62
|  | PEBA11518 | ● | 150/180 | 190 | 240 | 14 | 285 | M20 | 8 | 3.3 | 34.78
PN10
|  | Ref. |  | DN/DE | a | k | b | D | Z | nº f | Kg/Uni. | € /Uni.
|  |  |  | mm | mm | mm | mm | mm
|  | PEBA02020 | ● | 200/200 | 235 | 295 | 16 | 340 | M20 | 8 | 5.2 | 50.45
|  | PEBA02022 | ● | 200/225 | 238 | 295 | 16 | 340 | M20 | 8 | 5.0508 | 50.68
|  | PEBA02525 | ● | 250/250 | 288 | 350 | 18 | 395 | M20 | 12 | 6.88 | 63.33
|  | PEBA02528 | ● | 250/280 | 294 | 350 | 18 | 395 | M20 | 12 | 7.3588 | 63.33
|  | PEBA03031 | ● | 300/315 | 338 | 400 | 20 | 445 | M20 | 12 | 8.88 | 121.92
|  | PEBA03535 | ● | 350/355 | 376 | 460 | 20 | 505 | M20 | 16 | 14.045 | 140.12
|  | PEBA04040 | ● | 400/400 | 430 | 515 | 22 | 565 | M24 | 16 | 15.6 | 232.29
PN16
|  | Ref. |  | DN/DE | a | k | b | D | Z | nº f | Kg/Uni. | € /Uni.
|  |  |  | mm | mm | mm | mm | mm
|  | PEBA12020 | ● | 200/200 | 235 | 295 | 16 | 340 | M20 | 12 | 5.02 | 50.45
|  | PEBA12022 | ● | 200/225 | 238 | 295 | 16 | 340 | M20 | 12 | 4.88 | 50.68
|  | PEBA12525 | ● | 250/250 | 288 | 355 | 18 | 405 | M22 | 12 | 7.48 | 82.12
|  | PEBA12528 | ● | 250/280 | 294 | 355 | 18 | 405 | M20 | 12 | 7.11 | 82.12
|  | PEBA13031 | ● | 300/315 | 338 | 410 | 20 | 460 | M22 | 12 | 8.6214 | 121.92
|  | PEBA13535 | ● | 350/355 | 376 | 470 | 20 | 520 | M22 | 16 | 13.57 | 214.98
|  | PEBA14040 | ● | 400/400 | 430 | 525 | 22 | 580 | M27 | 16 | 15.1456 | 265.73
BRIDA DE ESPESOR REDUCIDA - FLANGE WITH REDUCED THICKNESS
BRIDE D´ÉPAISSEUR RÉDUIT - FLANGE COM ESPESSURA REDUZIDA
PAG 13/18
TARIFA - ACCESORIOS POLIETILENO - 2026 | [7 empty] | HDPE FITTINGS
RACCORDS PEAD
ACESSÓRIOS PEAD
BRIDA RECUBIERTA A PP | [8 empty] | PP COATED FLANGE
BRIDE REVETUE EN PP
FLANGE REVESTIDA A PP
PN10/16
|  | Ref. |  | DN/DE | f | I | D | H | Z | nº f | Kg/Uni. | € /Uni.
|  |  |  | mm | mm | mm | mm | mm
|  | PPRBRI4050 | ● | 40/50 | 155 | 110 | 67 | 19 | M16 | 4 | 0.7 | 21.82
|  | PPRBRI5063 | ● | 50/63 | 170 | 125 | 78 | 20 | M16 | 4 | 0.9 | 24.47
|  | PPRBRI6575 | ● | 65/75 | 191 | 145 | 92 | 21 | M16 | 4 | 1.25 | 28.72
|  | PPRBRI8090 | ● | 80/90 | 206 | 160 | 108 | 21 | M16 | 8 | 1.3 | 33.11
|  | PPRBRI100110 | ● | 100/110 | 226 | 180 | 127 | 22 | M16 | 8 | 1.55 | 38.76
|  | PPRBRI100125 | ● | 100/125 | 226 | 180 | 134 | 23 | M16 | 8 | 1.4 | 43.5
|  | PPRBRI125140 | ● | 125/140 | 256 | 210 | 158 | 25 | M16 | 8 | 1.7 | 43.91
|  | PPRBRI150160 | ● | 150/160 | 291 | 240 | 178 | 28 | M20 | 8 | 2.5 | 59.19
|  | PPRBRI150180 | ● | 150/180 | 291 | 240 | 186 | 27 | M20 | 8 | 2.4 | 63.7
PN10
|  | Ref. |  | DN/DE | f | I | D | H | Z | nº f | Kg/Uni. | € /Uni.
|  |  |  | mm | mm | mm | mm | mm
|  | PPRBRI20020010 | ● | 200/200 | 346 | 295 | 238 | 32 | M20 | 8 | 3.5 | 78.4
|  | PPRBRI20022510 | ● | 200/225 | 346 | 295 | 238 | 32 | M20 | 8 | 3.5 | 81.89
|  | PPRBRI25025010 | ● | 250/250 | 405 | 350 | 288 | 36 | M20 | 12 | 4.9 | 122.8
|  | PPRBRI25028010 | ● | 250/280 | 405 | 350 | 294 | 35 | M20 | 12 | 4.4 | 126.71
|  | PPRBRI30031510 | ● | 300/315 | 456 | 400 | 337 | 42 | M20 | 12 | 7.5 | 192.35
PN16
|  | Ref. |  | DN/DE | f | I | D | H | Z | nº f | Kg/Uni. | € /Uni.
|  |  |  | mm | mm | mm | mm | mm
|  | PPRBRI200200 | ● | 200/200 | 346 | 295 | 238 | 32 | M20 | 12 | 3.4 | 88.77
|  | PPRBRI200225 | ● | 200/225 | 346 | 295 | 238 | 32 | M20 | 12 | 3.4 | 92.27
|  | PPRBRI250250 | ● | 250/250 | 410 | 355 | 288 | 36 | M24 | 12 | 5.5 | 131.14
|  | PPRBRI250280 | ● | 250/280 | 410 | 355 | 294 | 35 | M24 | 12 | 5 | 136.46
|  | PPRBRI300315 | ● | 300/315 | 465 | 410 | 337 | 42 | M24 | 12 | 8.8 | 191.16
PAG 14/18
TARIFA - ACCESORIOS POLIETILENO - 2026 | [7 empty] | HDPE FITTINGS
RACCORDS PEAD
ACESSÓRIOS PEAD
TRANSICIÓN MACHO PE100 | [8 empty] | MALE TRANSITION PE100
RACCORD DE TRANSITION MÂLE PE100
TRANSIÇÃO MACHO PE100
|  | Ref. |  |  | DE | F | L | f | PN | U/C | Kg/Uni. | € /Uni.
[5 empty] | mm |  | mm | mm | bar
|  | DAETRM020 |  |  | 20 | 1/2" | 95 | 40 | 16 | 100 | 0.11 | 17.2
|  | DAETRM025 |  |  | 25 | 3/4" | 90 | 45 | 16 | 100 | 0.16 | 17.96
|  | DAETRM032 |  |  | 32 | 1" | 105 | 65 | 16 | 60 | 0.25 | 23.19
|  | DAETRM040 |  |  | 40 | 1 1/4" | 120 | 65 | 16 | 35 | 0.4 | 31.43
|  | DAETRM050 |  |  | 50 | 1 1/2" | 125 | 75 | 16 | 30 | 0.54 | 39.66
|  | DAETRM063 |  |  | 63 | 2" | 140 | 85 | 16 | 20 | 0.8 | 52.37
|  | DAETRM075 |  |  | 75 | 2 1/2" | 155 | 110 | 16 | 14 | 1.2 | 95.39
|  | DAETRM090 |  |  | 90 | 3" | 170 | 125 | 16 | 6 | 1.71 | 119.09
|  | DAETRM110 |  |  | 110 | 4" | 200 | 155 | 16 | 4 | 2.92 | 172.83
|  | DAETRM125 | ● |  | 125 | 4" | 200 | 155 | 16 | 4 | 3 | 177.33
TRANSICIÓN HEMBRA PE100 | [8 empty] | FEMALE TRANSITION PE100
RACCORD DE TRANSITION FEMELLE PE100
TRANSIÇÃOFÊMEA PE100
|  | Ref. |  |  | DE | F | L | f | PN | U/C | Kg/Uni. | € /Uni.
[5 empty] | mm |  | mm | mm | bar
|  | DAETRH020 |  |  | 20 | 1/2" | 80 | 40 | 16 | 150 | 0.09 | 17.2
|  | DAETRH025 |  |  | 25 | 3/4" | 80 | 45 | 16 | 100 | 0.11 | 17.96
|  | DAETRH032 |  |  | 32 | 1" | 90 | 65 | 16 | 60 | 0.18 | 23.19
|  | DAETRH040 |  |  | 40 | 1 1/4" | 100 | 65 | 16 | 50 | 0.29 | 31.43
|  | DAETRH050 |  |  | 50 | 1 1/2" | 100 | 75 | 16 | 35 | 0.37 | 39.66
|  | DAETRH063 |  |  | 63 | 2" | 115 | 85 | 16 | 20 | 0.58 | 52.37
|  | DAETRH075 |  |  | 75 | 2 1/2" | 130 | 110 | 16 | 14 | 0.77 | 95.39
|  | DAETRH090 |  |  | 90 | 3" | 145 | 125 | 16 | 10 | 1.06 | 119.09
|  | DAETRH110 |  |  | 110 | 4" | 160 | 155 | 16 | 6 | 1.85 | 172.83
|  | DAETRH125 | ● |  | 125 | 4" | 160 | 155 | 16 | 6 | 1.92 | 177.33
PAG 15/18
TARIFA - ACCESORIOS POLIETILENO - 2026 | [7 empty] | HDPE FITTINGS
RACCORDS PEAD
ACESSÓRIOS PEAD
ACCESORIOS SEGMENTADOS ● | [8 empty] | SPIGOT FITTINGS
ACCESSOIRES BOUT A BOUT
ACESSÓRIOS SEGMENTADOS
CODO 90º |  |  |  | ELBOW 90º |  |  | CODO 60º |  |  |  | ELBOW 60º
|  |  |  | COUDE 90º | [6 empty] | COUDE 60º
|  |  |  | CURVA 90º | [6 empty] | CURVA 90º
CODO 45º |  |  |  | ELBOW 45º |  |  | CODO 30º/15º |  |  |  | ELBOW 30º/15º
|  |  |  | COUDE 45º | [6 empty] | COUDE 30º/15º
|  |  |  | CURVA 45º | [6 empty] | CURVA 30º/15º
TE IGUAL |  |  |  | EQUAL TEE |  |  | TE REDUCIDA |  |  |  | REDUCED TEE
|  |  |  | TÉ ÉGAL | [6 empty] | TÉ RÉDUIT
|  |  |  | TÊ IGUAL | [6 empty] | TÊ REDUZIDO
TE IGUAL 45º |  |  |  | EQUAL TEE 45º |  |  | CRUZ |  |  |  | CROSS
|  |  |  | TÉ ÉGAL 45º | [6 empty] | CROIX
|  |  |  | TÊ IGUAL 45º | [6 empty] | CRUZETA
PAG 16/18
TARIFA - ACCESORIOS POLIETILENO - 2026 | [7 empty] | HDPE FITTINGS
RACCORDS PEAD
ACESSÓRIOS PEAD
MAQUINARIA Y COMPLEMENTOS ● | [8 empty] | MACHINES AND COMPLEMENTS
MACHINES ET COMPLÉMENTS
MÁQUINAS E COMPLEMENTOS
MÁQUINAS DE ELECTROFUSIÓN | [8 empty] | ELECTROFUSION MACHINES
MACHINES DE ELECTROFUSION
MÁQUINAS DE ELECTROSSOLDADURA
|  | MODELO |  |  |  |  | Ref. |  | WR | U/C | Kg/Uni. | € /Uni.
|  | MÁQUINA ELECTROFUSIÓN C/ SCANER SPE16 PRO |  |  |  |  | SPE16PRO |  | 20-160 | 1 | 9.5 | 1751
TENSIÓN DE SOLDADURA: 8V / 42V
MODO OPERATIVO - CÓDIGO DE BARRAS / MANUAL
DIMENSIONES: 240mm x 170 mm x 250 mm
ADAPTADORES: 4 / 4.7 mm
PESO: 10 Kg
SIN CAJA DE TRANSPORTE
|  | MÁQUINA ELECTROFUSIÓNC/ SCANER SME40 PRO |  |  |  |  | SME40PRO |  | 20-315 | 1 | 16 | 2609
TENSIÓN DE SOLDADURA: 8V / 48V
MODO OPERATIVO - CÓDIGO DE BARRAS / MANUAL
DIMENSIONES: 320 mm x 200 mm x 270 mm
ADAPTADORES: 4 / 4.7 mm
PESO: 19 Kg
SIN CAJA DE TRANSPORTE
|  | MÁQUINA ELECTROFUSIÓN C/ SCANER SPE80 |  |  |  |  | SPE80 |  | 20-800 | 1 | 20 | 4061
TENSIÓN DE SOLDADURA: 8V / 48V
MODO OPERATIVO - CÓDIGO DE BARRAS / MANUAL
DIMENSIONES: 566mm x 483 mm x 216 mm
ADAPTADORES: 4 / 4.7 mm
PESO: 24 Kg
MÁQUINAS DE SOLDAR A TOPE | [8 empty] | BUTT FUSION MACHINES
MACHINE DE SOUDAGE BOUT A BOUT
MÁQUINAS DE SOLDAR TOPO A TOPO
|  | MODELO |  |  |  |  | Ref. |  | WR | U/C | Kg/Uni. | € /Uni.
|  | MÁQUINA SOLDAR A TOPE ST 160 |  |  |  |  | ST160 |  | 40-160 | 1 | 142 | 11807.25
|  | MÁQUINA SOLDAR A TOPE ST 200 |  |  |  |  | ST200 |  | 63-200 | 1 | 160 | 13184.57
|  | MÁQUINA SOLDAR A TOPE ST 250 |  |  |  |  | ST250 |  | 75-250 | 1 | 235 | 14665.5
|  | MÁQUINA SOLDAR A TOPE ST 315 |  |  |  |  | ST315 |  | 90-315 | 1 | 330 | 19078.93
|  | MÁQUINA SOLDAR A TOPE ST 355 |  |  |  |  | ST355 |  | 125-355 | 1 | 345 | 19745.36
|  | MÁQUINA SOLDAR A TOPE ST 450 |  |  |  |  | ST450 |  | 200-450 | 1 | 785 | 26342.71
|  | MÁQUINA SOLDAR A TOPE ST 500 |  |  |  |  | ST500 |  | 200-500 | 1 | 758 | 35813.22
|  | MÁQUINA SOLDAR A TOPE ST 630 |  |  |  |  | ST630 |  | 315-630 | 1 | 1260 | 56375.78
WR - | GAMA DE TRABAJO |  |  | WORKIMG RANGE
| GAMME DE TRAVAIL |  |  | GAMA DE TRABALHO
PAG 17/18
TARIFA - ACCESORIOS POLIETILENO - 2026 | [7 empty] | HDPE FITTINGS
RACCORDS PEAD
ACESSÓRIOS PEAD
PINZADOR | [8 empty] | SQUEEZE OFF TOOL
SQUEEZE OFF OUTIL
ESMAGADOR
|  | MODELO |  |  |  |  | Ref. |  | WR | U/C | Kg/Uni. | € /Uni.
|  | PNZADOR 16-63 |  |  |  |  | PIN |  | 16-63 | 1 | 3.5 | 447.42
RASCADOR SEMIAUTOMÁTICO | [8 empty] | SEMIAUTOMATIC SCRAPER
GRATTOIR SEMI-AUTOMATIQUE
RASPADOR SEMIAUTOMATICO
|  | MODELO |  |  |  |  | Ref. |  | WR | U/C | Kg/Uni. | € /Uni.
|  | RASCADOR SEMIAUTOMÁTICO 63-200mm |  |  |  |  | RASEMI200 |  | 63-200 | 1 | 2.4 | 1041.83
RASCADOR MANUAL | [8 empty] | MANUAL SCRAPER
GRATTOIR MANUEL
RASPADOR MANUAL
|  | MODELO |  |  |  |  | Ref. |  | WR | U/C | Kg/Uni. | € /Uni.
|  | RASCADOR MANUAL |  |  |  |  | RASMAN |  | - | 1 | 0.84 | 22
WR - | GAMA DE TRABAJO |  |  | WORKIMG RANGE |  |  | ● MATERIAL NO VASEN
| GAMME DE TRAVAIL |  |  | GAMA DE TRABALHO
PAG 18/18

## EGB PUSH FIT
TARIFA PVP - ACCESORIOS PUSH FIT PARA PE - 2026
MANGUITO | [7 empty] | COUPLER
MANCHON
UNIÃO
| REF. | DN | PN (bar) | L (mm) | L1 (mm) | H (mm) |  | g/Unid. | U/B | U/C | €/Uni.
| PPF.M20 | 20 | 10 | 66.5 | 32 | 36.5 |  | 32.5 | 15 | 300 | 1.959
| PPF.M25 | 25 | 10 | 70.3 | 34 | 44.4 |  | 47.3 | 10 | 180 | 2.361
| PPF.M32 | 32 | 10 | 74 | 36 | 52 |  | 68 | 5 | 120 | 3.395
MANGUITO REDUCIDO | [7 empty] | REDUCING COUPLER
MANCHON RÉDUIT
UNIÃO REDUÇÃO
| REF. | DN | PN (bar) | L (mm) | L1 (mm) | L2 (mm) | H (mm) | g/Unid. | U/B | U/C | €/Uni.
| PPF.MRD2520 | 25 x 20 | 10 | 67.5 | 34 | 32 | 44.4 | 41.5 | 15 | 240 | 2.24
| PPF.MRD3220 | 32 x 20 | 10 | 70.1 | 36 | 32 | 52 | 53.7 | 10 | 160 | 2.677
| PPF.MRD3225 | 32 x 25 | 10 | 72 | 36 | 34 | 52 | 60 | 10 | 150 | 3.113
TAPÓN FINAL | [7 empty] | END CAP
BOUCHON D'EXTRÉMITÉ
TAMPÃO FIM DE LINHA
| REF. | DN | PN (bar) | L (mm) | L1 (mm) | H (mm) |  | g/Unid. | U/B | U/C | €/Uni.
| PPF.TAP20 | 20 | 10 | 36 | 32 | 36.5 |  | 18.6 | 40 | 640 | 1.545
| PPF.TAP25 | 25 | 10 | 38.5 | 34 | 44.4 |  | 26.3 | 25 | 400 | 1.864
| PPF.TAP32 | 32 | 10 | 40.5 | 36 | 52 |  | 38.7 | 15 | 270 | 2.272
ENLACE ROSCA HEMBRA | [7 empty] | FEMALE THREADED ADAPTOR
MANCHON FEMELLE
UNIÃO ROSCA FÊMEA
| REF. | DN | PN (bar) | L (mm) | L1 (mm) | H (mm) |  | g/Unid. | U/B | U/C | €/Uni.
| PPF.MRH2012 | 20 x 1/2" | 10 | 54.6 | 32 | 36.5 |  | 24.9 | 20 | 400 | 1.387
| PPF.MRH2034 | 20 x 3/4" | 10 | 54.6 | 32 | 36.5 |  | 26.25 | 20 | 360 | 1.556
| PPF.MRH2512 | 25 x 1/2" | 10 | 56.5 | 34 | 44.5 |  | 31.9 | 15 | 300 | 1.665
| PPF.MRH2534 | 25 x 3/4" | 10 | 57 | 34 | 44.5 |  | 32.7 | 15 | 270 | 1.677
| PPF.MRH251 | 25 x 1" | 10 | 60.5 | 34 | 44.5 |  | 42.2 | 10 | 200 | 1.755
| PPF.MRH3234 | 32 x 3/4" | 10 | 60 | 36 | 52 |  | 46.6 | 8 | 180 | 2.296
| PPF.MRH321 | 32 x 1" | 10 | 60 | 36 | 52 |  | 49.88 | 8 | 160 | 2.311
❶
TARIFA PVP - ACCESORIOS PUSH FIT PARA PE - 2026
ENLACE ROSCA MACHO | [7 empty] | MALE THREADED ADAPTOR
MANCHON MÂLE
UNIÃO ROSCA MACHO
| REF. | DN | PN (bar) | L (mm) | L1 (mm) | H (mm) |  | g/Unid. | U/B | U/C | €/Uni.
| PPF.ERM2012 | 20 x 1/2" | 10 | 53.5 | 32 | 36.5 |  | 19.9 | 20 | 480 | 1.256
| PPF.ERM2034 | 20 x 3/4" | 10 | 53.5 | 32 | 36.5 |  | 20 | 20 | 480 | 1.369
| PPF.ERM2512 | 25 x 1/2" | 10 | 55 | 34 | 44.4 |  | 28.7 | 20 | 360 | 1.463
| PPF.ERM2534 | 25 x 3/4" | 10 | 55 | 34 | 44.4 |  | 28.6 | 20 | 320 | 1.477
| PPF.ERM251 | 25 x 1" | 10 | 61 | 34 | 52 |  | 31.4 | 15 | 270 | 1.522
| PPF.ERM3234 | 32 x 3/4" | 10 | 58 | 36 | 52 |  | 41.4 | 15 | 210 | 2.058
| PPF.ERM321 | 32 x 1" | 10 | 64 | 36 | 52 |  | 45 | 12 | 180 | 2.095
CODO 90º | [7 empty] | ELBOW 90º
COUDE 90º
CURVA 90º
| REF. | DN | PN (bar) | L (mm) | L1 (mm) | H (mm) |  | g/Unid. | U/B | U/C | €/Uni.
| PPF.C9020 | 20 | 10 | 66.5 | 32 | 36.5 |  | 36.8 | 15 | 240 | 2.098
| PPF.C9025 | 25 | 10 | 70.3 | 34 | 44.4 |  | 52.6 | 10 | 160 | 2.524
| PPF.C9032 | 32 | 10 | 74 | 36 | 52 |  | 79.8 | 5 | 105 | 3.576
CODO ROSCA HEMBRA 90º | [7 empty] | FEMALE THREADED ELBOW 90º
COUDE FEMELLE 90º
CURVA ROSCA FÊMEA 90º
| REF. | DN | PN (bar) | L (mm) | L1 (mm) | H (mm) |  | g/Unid. | U/B | U/C | €/Uni.
| PPF.CRH2012 | 20 x 1/2" | 10 | 58.2 | 32 | 66.9 |  | 32.2 | 15 | 300 | 1.793
| PPF.CRH2512 | 25 x 1/2" | 10 | 64.3 | 34 | 66.5 |  | 37.7 | 12 | 240 | 1.92
| PPF.CRH2534 | 25 x 3/4" | 10 | 64.3 | 34 | 69.7 |  | 42.4 | 10 | 180 | 2.22
| PPF.CRH3234 | 32 x 3/4" | 10 | 71.4 | 36 | 77 |  | 57.7 | 8 | 144 | 2.625
| PPF.CRH321 | 32 x 1" | 10 | 78.9 | 36 | 78.6 |  | 64.3 | 6 | 108 | 2.682
CODO ROSCA MACHO 90º | [7 empty] | MALE THREADED ELBOW 90º
COUDE MÂLE 90º
CURVA ROSCA MACHO 90º
| REF. | DN | PN (bar) | L (mm) | L1 (mm) | H (mm) |  | g/Unid. | U/B | U/C | €/Uni.
| PPF.CRM2012 | 20 x 1/2" | 10 | 61 | 32 | 62 |  | 24.6 | 20 | 360 | 1.596
| PPF.CRM2534 | 25 x 3/4" | 10 | 66.8 | 34 | 67 |  | 37.8 | 10 | 240 | 1.936
| PPF.CRM3234 | 32 x 3/4" | 10 | 74.3 | 36 | 74.2 |  | 50.4 | 10 | 160 | 2.501
| PPF.CRM321 | 32 x 1" | 10 | 76.3 | 36 | 74.2 |  | 51 | 10 | 150 | 2.501
❷
TARIFA PVP - ACCESORIOS PUSH FIT PARA PE - 2026
CODO COLECTOR | [7 empty] | COLLECTOR ELBOW
COUDE COLLECTEUR
CURVA COLECTOR
| REF. | DN | PN (bar) | L (mm) | L1 (mm) | H (mm) |  | g/Unid. | U/B | U/C | €/Uni.
| PPF.CC20 | 20 x 20 | 10 | 84.5 | 32 | 60.7 |  | 25.2 | 15 | 300 | 1.16
| PPF.CC25 | 25 x 25 | 10 | 90.9 | 34 | 67.5 |  | 37.3 | 10 | 200 | 1.494
| PPF.CC32 | 32 x 32 | 10 | 102.4 | 36 | 77.9 |  | 58.6 | 6 | 108 | 1.993
TE IGUAL | [7 empty] | EQUAL TEE
TÉ ÉGAL
TÊ IGUAL
| REF. | DN | PN (bar) | L (mm) | L1 (mm) | H (mm) |  | g/Unid. | U/B | U/C | €/Uni.
| PPF.T20 | 20 | 10 | 63.5 | 32 | 63.5 |  | 53.5 | 10 | 140 | 3.094
| PPF.T25 | 25 | 10 | 71.3 | 34 | 71.3 |  | 77.3 | 6 | 96 | 3.807
| PPF.T32 | 32 | 10 | 81.5 | 36 | 81.5 |  | 111.4 | 2 | 68 | 5.132
TE REDUCIDA | [7 empty] | REDUCING TEE
TÉ RÉDUITE
TÊ REDUZIDO
| REF. | DN | PN (bar) | L (mm) | L1 (mm) | L2 (mm) | H (mm) | g/Unid. | U/B | U/C | €/Uni.
| PPF.TRC2520 | 25 x 20 x 25 | 10 | 88.7 | 34 | 32 | 82.9 | 68.8 | 5 | 110 | 3.51
| PPF.TRC3220 | 32 x 20 x 32 | 10 | 94.7 | 36 | 32 | 74.2 | 93 | 5 | 80 | 4.476
| PPF.TRC3225 | 32 x 25 x 32 | 10 | 99.7 | 36 | 34 | 76 | 101.4 | 5 | 70 | 5.444
| PPF.TRC2025 | 20 x 25 x 20 | 10 | 91.5 | 32 | 34 | 59 | 61.1 | 8 | 128 | 3.51
| PPF.TRC2032 | 20 x 32 x 20 | 10 | 96.8 | 32 | 36 | 60.5 | 73.7 | 6 | 108 | 4.476
| PPF.TRC2532 | 25 x 32 x 25 | 10 | 101.7 | 34 | 36 | 71.5 | 89.2 | 5 | 80 | 5.444
TE ROSCA HEMBRA | [7 empty] | FEMALE THREADED TEE
TÉ FEMELLE
TÊ ROSCA FÊMEA
| REF. | DN | PN (bar) | L (mm) | L1 (mm) | H (mm) |  | g/Unid. | U/B | U/C | €/Uni.
| PPF.TRH2012 | 20 x 1/2" | 10 | 82 | 32 | 55.2 |  | 45.7 | 10 | 180 | 2.271
| PPF.TRH2512 | 25 x 1/2" | 10 | 86 | 34 | 61.9 |  | 60.8 | 8 | 128 | 2.939
| PPF.TRH2534 | 25 x 3/4" | 10 | 91 | 34 | 61.9 |  | 65.8 | 8 | 112 | 2.802
| PPF.TRH3234 | 32 x 3/4" | 10 | 96.6 | 36 | 70.3 |  | 90.2 | 5 | 80 | 4.192
| PPF.TRH321 | 32 x 1" | 10 | 99.9 | 36 | 74.3 |  | 97.7 | 4 | 72 | 3.968
❸
TARIFA PVP - ACCESORIOS PUSH FIT PARA PE - 2026
TE ROSCA MACHO | [7 empty] | MALE THREADED TEE
TÉ MÂLE
TÊ ROSCA MACHO
| REF. | DN | PN (bar) | L (mm) | L1 (mm) | H (mm) |  | g/Unid. | U/B | U/C | €/Uni.
| PPF.TRM2012 | 20 x 1/2" | 10 | 82 | 32 | 53 |  | 39.9 | 13 | 234 | 2.076
| PPF.TRM2534 | 25 x 3/4" | 10 | 91 | 34 | 59.6 |  | 57.5 | 8 | 144 | 3.017
| PPF.TRM321 | 32 x 1" | 10 | 93 | 36 | 72.1 |  | 86.3 | 5 | 80 | 4.427
COLECTOR MACHO | [7 empty] | MALE MANIFOLD
COLLECTEUR MALE
COLECTOR MACHO
| REF. | DN | PN (bar) | L (mm) | L1 (mm) | H (mm) |  | g/Unid. | U/B | U/C | €/Uni.
| PPF.C253425 | 25 x 3/4" x 25 | 10 | 119.6 | 34 | 59.9 |  | 47.4 | 8 | 144 | 1.781
| PPF.C32132 | 32 x 1" x 32 | 10 | 136 | 36 | 74.1 |  | 72.3 | 5 | 80 | 2.499
VÁLVULA BOLA | [7 empty] | BALL VALVE
ROBINET D’ARRET
VÁLVULA DE ESFERA
| REF. | DN | PN (bar) | L (mm) | L1 (mm) | H (mm) |  | g/Unid. | U/B | U/C | €/Uni.
| PPF.VB20 | 20 | 10 | 103.5 | 32 | 65.6 |  | 69.5 | 8 | 144 | 3.855
| PPF.VB25 | 25 | 10 | 107 | 34 | 81 |  | 109.2 | 5 | 80 | 5.105
| PPF.VB32 | 32 | 10 | 130.1 | 36 | 98.5 |  | 174.2 | 2 | 52 | 6.886
VÁLVULA BOLA ROSCA HEMBRA | [7 empty] | FEMALE THREAD BALL VALVE
ROBINET FILETÉE FEMELLE
VÁLVULA ESFERA ROSCA FÊMEA
| REF. | DN | PN (bar) | L (mm) | L1 (mm) | H (mm) |  | g/Unid. | U/B | U/C | €/Uni.
| PPF.VBH20 | 20 | 10 | 92 | 32 | 65.6 |  | 59.5 | 10 | 150 | 3.185
| PPF.VBH25 | 25 | 10 | 103 | 34 | 81 |  | 123.8 | 5 | 100 | 5.105
| PPF.VBH32 | 32 | 10 | 123.3 | 36 | 98.5 |  | 154.3 | 2 | 56 | 5.963
❹
TARIFA PVP - ACCESORIOS PUSH FIT PARA PE - 2026
TAPÓN | [7 empty] | PLUG
BOUCHON
TAMPÃO
| REF. | DN | PN (bar) | L (mm) |  | H (mm) |  | kg/Unid. | U/B | U/C | €/Uni.
| PPF.PL20 | 20 | 10 | 55 |  | 30 |  | 9.7 | 50 | 700 | 0.277
| PPF.PL25 | 25 | 10 | 56.2 |  | 35 |  | 14 | 30 | 480 | 0.335
| PPF.PL32 | 32 | 10 | 57.9 |  | 42 |  | 19.6 | 20 | 280 | 0.474
LLAVE | [7 empty] | UNLOCK KEY
CLÉ DE DÉVERROUILLAGE
CHAVE
| REF. | DN | PN (bar) | L (mm) |  | H (mm) |  | kg/Unid. | U/B | U/C | €/Uni.
| PPF.LL20 | 20 |  | 27 |  | 49 |  | 5.9 | 20 | 2100 | 0.237
| PPF.LL25 | 25 |  | 30.5 |  | 53.7 |  | 6.9 | 20 | 1680 | 0.286
| PPF.LL32 | 32 |  | 35.5 |  | 64.2 |  | 9.4 | 20 | 1260 | 0.359
CHAMFER 20-32 | [7 empty] | CHAMFER 20-32
CHAMFER 20-32
CHAMFER 20-32
| REF. | DN | [6 empty] | U/B | U/C | €/Uni.
| PPF.CFR2032 | 20/25/32 | [6 empty] | 8 | 144 | 3.733
❺

## EGB LATON
BRASS FITTINGS
RACCORDS LATON
TARIFA - ACCESORIOS DE LATÓN - 2026 |  |  | ACESSÓRIOS LATÃO
ROSCA EXTERIOR |  |  |  |  | EXTERIOR THREAD
FIL EXTÉRIEUR
ROSCA EXTERIOR
MANGUITO |  |  |  |  | COUPLER
MANCHON
UNIÃO
| Ref. | DN | U/B | U/C | € / Unid.
| ALREM20 | 20 | 10 | 80 | 6.457
| ALREM25 | 25 | 10 | 50 | 9.444
| ALREM32 | 32 | 5 | 30 | 15.047
| ALREM40 | 40 | 1 | 20 | 20.998
| ALREM50 | 50 | 1 | 13 | 34.201
| ALREM63 | 63 | 1 | 14 | 57.625
ENLACE ROSCA MACHO |  |  |  |  | MALE THREADED COUPLER
UNION FILETAGE MALE
UNIÃO ROSCA MACHO
| Ref. | DN | U/B | U/C | € / Unid.
| ALREERM2012 | 20 x 1/2" | 10 | 140 | 4.014
| ALREERM2534 | 25 x 3/4" | 10 | 90 | 5.953
| ALREERM321 | 32 x 1" | 5 | 50 | 9.481
| ALREERM40114 | 40 x 1 1/4" | 1 | 30 | 13.301
| ALREERM50112 | 50 x 1 1/2" | 1 | 18 | 21.27
| ALREERM632 | 63 x 2" | 1 | 22 | 34.707
ENLACE ROSCA HEMBRA |  |  |  |  | FEMALE THREADED COUPLER
UNION FILETAGE FEMELLE
UNIÃO ROSCA FÊMEA
| Ref. | DN | U/B | U/C | € / Unid.
| ALREERH2012 | 20 x 1/2" | 10 | 120 | 4.246
| ALREERH2534 | 25 x 3/4" | 10 | 70 | 6.34
| ALREERH321 | 32 x 1" | 5 | 45 | 9.656
| ALREERH40114 | 40 x 1 1/4" | 1 | 30 | 14.078
| ALREERH50112 | 50 x 1 1/2" | 1 | 20 | 23.093
| ALREERH632 | 63 x 2" | 1 | 25 | 39.564
TE IGUAL |  |  |  |  | EQUAL TEE
TÉ ÉGAL
TÊ IGUAL
| Ref. | DN | U/B | U/C | € / Unid.
| ALRET20 | 20 | 10 | 50 | 10.197
| ALRET25 | 25 | 10 | 30 | 15.279
| ALRET32 | 32 | 1 | 20 | 24.353
| ALRET40 | 40 | 1 | 10 | 37.48
| ALRET50 | 50 | 1 | 6 | 61.387
| ALRET63 | 63 | 1 | 7 | 95.937
DN - mm | U/B - Unidades por bolsa |  | U/C - Unidades por caja
PÁG 1/5
BRASS FITTINGS
RACCORDS LATON
TARIFA - ACCESORIOS DE LATÓN - 2026 |  |  | ACESSÓRIOS LATÃO
ROSCA EXTERIOR |  |  |  |  | EXTERIOR THREAD
FIL EXTÉRIEUR
ROSCA EXTERIOR
TE ROSCA MACHO |  |  |  |  | MALE THREADED TEE
TÉ FILETÉ MÂLE
TÊ ROSCA MACHO
| Ref. | DN | U/B | U/C | € / Unid.
| ALRETRM2012 | 20 x 1/2" | 10 | 60 | 8.822
| ALRETRM2534 | 25 x 3/4" | 10 | 30 | 13.437
| ALRETRM321 | 32 x 1" | 1 | 20 | 22.105
| ALRETRM40114 | 40 x 1 1/4" | 1 | 10 | 32.437
| ALRETRM50112 | 50 x 1 1/2" | 1 | 7 | 51.13
| ALRETRM632 | 63 x 2" | 1 | 9 | 86.321
TE ROSCA HEMBRA |  |  |  |  | FEMALE THREADED TEE
TÉ FILETÉ FEMELLE
TÊ ROSCA FÊMEA
| Ref. | DN | U/B | U/C | € / Unid.
| ALRETRH2012 | 20 x 1/2" | 10 | 60 | 8.395
| ALRETRH2534 | 25 x 3/4" | 10 | 30 | 12.837
| ALRETRH321 | 32 x 1" | 1 | 20 | 20.457
| ALRETRH40114 | 40 x 1 1/4" | 1 | 10 | 31.488
| ALRETRH50112 | 50 x 1 1/2" | 1 | 7 | 49.676
| ALRETRH632 | 63 x 2" | 1 | 9 | 85.767
CODO |  |  |  |  | ELBOW
COUDE
CURVA
| Ref. | DN | U/B | U/C | € / Unid.
| ALREC20 | 20 | 10 | 70 | 7.407
| ALREC25 | 25 | 10 | 40 | 11.051
| ALREC32 | 32 | 5 | 25 | 18.032
| ALREC40 | 40 | 1 | 14 | 26.913
| ALREC50 | 50 | 1 | 9 | 43.897
| ALREC63 | 63 | 1 | 10 | 70.225
CODO ROSCA MACHO |  |  |  |  | MALE THREADED ELBOW
COUDE FILETÉ MÂLE
CURVA ROSCA MACHO
| Ref. | DN | U/B | U/C | € / Unid.
| ALRECRM2012 | 20 x 1/2" | 10 | 90 | 5.623
| ALRECRM2534 | 25 x 3/4" | 10 | 60 | 8.492
| ALRECRM321 | 32 x 1" | 5 | 40 | 14.289
| ALRECRM40114 | 40 x 1 1/4" | 1 | 24 | 20.844
| ALRECRM50112 | 50 x 1 1/2" | 1 | 13 | 32.96
| ALRECRM632 | 63 x 2" | 1 | 14 | 53.804
DN - mm | U/B - Unidades por bolsa |  | U/C - Unidades por caja
PÁG 2/5
BRASS FITTINGS
RACCORDS LATON
TARIFA - ACCESORIOS DE LATÓN - 2026 |  |  | ACESSÓRIOS LATÃO
ROSCA EXTERIOR |  |  |  |  | EXTERIOR THREAD
FIL EXTÉRIEUR
ROSCA EXTERIOR
CODO ROSCA HEMBRA |  |  |  |  | FEMALE THREADED ELBOW
COUDE FILETÉ FEMELLE
CURVA ROSCA FÊMEA
| Ref. | DN | U/B | U/C | € / Unid.
| ALRECRH2012 | 20 x 1/2" | 10 | 90 | 5.834
| ALRECRH2534 | 25 x 3/4" | 10 | 50 | 8.492
| ALRECRH321 | 32 x 1" | 5 | 35 | 13.32
| ALRECRH40114 | 40 x 1 1/4" | 1 | 24 | 19.983
| ALRECRH50112 | 50 x 1 1/2" | 1 | 13 | 31.43
| ALRECRH632 | 63 x 2" | 1 | 14 | 54.12
CODO PLACA |  |  |  |  | PLATE ELBOW
COUDE MURAL
CURVA COM PATER
| Ref. | DN | U/B | U/C | € / Unid.
| ALRECP2012 | 20 x 1/2" | 10 | 70 | 8.008
| ALRECP2534 | 25 x 3/4" | 5 | 40 | 11.441
| ALRECP321 | 32 x 1" | 5 | 25 | 17.779
DN - mm | U/B - Unidades por bolsa |  | U/C - Unidades por caja
PÁG 3/5
BRASS FITTINGS
RACCORDS LATON
TARIFA - ACCESORIOS DE LATÓN - 2026 |  |  | ACESSÓRIOS LATÃO
GRANDES DIÁMETROS |  |  |  |  | LARGE DIAMETERS
GRANDS DIAMÈTRES
GRANDES DIÂMETROS
MANGUITO |  |  |  |  | COUPLER
MANCHON
UNIÃO
| Ref. | DN | U/B | U/C | € / Unid.
| ALREM75 | 75 | 1 | 4 | 121.48
| ALREM90 | 90 | 1 | 4 | 171.66
| ALREM110 | 110 | 1 | 2 | 314.1
ENLACE ROSCA MACHO |  |  |  |  | MALE THREADED COUPLER
UNION FILETAGE MALE
UNIÃO ROSCA MACHO
| Ref. | DN | U/B | U/C | € / Unid.
| ALREERM75212 | 75 x 2 1/2" | 1 | 6 | 70.03
| ALREERM903 | 90 x 3" | 1 | 5 | 109.73
| ALREERM1104 | 110 x 4" | 1 | 4 | 183.91
ENLACE ROSCA HEMBRA |  |  |  |  | FEMALE THREADED COUPLER
UNION FILETAGE FEMELLE
UNIÃO ROSCA FÊMEA
| Ref. | DN | U/B | U/C | € / Unid.
| ALREERH75212 | 75 x 2 1/2" | 1 | 6 | 72.83
| ALREERH903 | 90 x 3" | 1 | 5 | 109.18
| ALREERH1104 | 110 x 4" | 1 | 4 | 179.06
TE IGUAL |  |  |  |  | EQUAL TEE
TÉ ÉGAL
TÊ IGUAL
| Ref. | DN | U/B | U/C | € / Unid.
| ALRET75 | 75 | 1 | 2 | 225.61
| ALRET90 | 90 | 1 | 1 | 333.53
| ALRET110 | 110 | 1 | 1 | 550.6
TE ROSCA HEMBRA |  |  |  |  | FEMALE THREADED TEE
TÉ FILETÉ FEMELLE
TÊ ROSCA FÊMEA
| Ref. | DN | U/B | U/C | € / Unid.
| ALRETRH75212 | 75 x 2 1/2" | 1 | 2 | 188.07
| ALRETRH903 | 90 x 3" | 1 | 1 | 283.78
| ALRETRH1104 | 110 x 4" | 1 | 1 | 456.42
CODO |  |  |  |  | ELBOW
COUDE
CURVA
| Ref. | DN | U/B | U/C | € / Unid.
| ALREC75 | 75 | 1 | 4 | 160.21
| ALREC90 | 90 | 1 | 1 | 230.2
| ALREC110 | 110 | 1 | 1 | 384.77
PÁG 4/5
BRASS FITTINGS
RACCORDS LATON
TARIFA - ACCESORIOS DE LATÓN - 2026 |  |  | ACESSÓRIOS LATÃO
GRANDES DIÁMETROS |  |  |  |  | LARGE DIAMETERS
GRANDS DIAMÈTRES
GRANDES DIÂMETROS
CODO ROSCA MACHO |  |  |  |  | MALE THREADED ELBOW
COUDE FILETÉ MÂLE
CURVA ROSCA MACHO
| Ref. | DN | U/B | U/C | € / Unid.
| ALRECRM75212 | 75 x 2 1/2" | 1 | 4 | 108.53
| ALRECRM903 | 90 x 3" | 1 | 2 | 177.5
| ALRECRM1104 | 110 x 4" | 1 | 1 | 327.14
CODO ROSCA HEMBRA |  |  |  |  | FEMALE THREADED ELBOW
COUDE FILETÉ FEMELLE
TE ROSCA FÊMEA
| Ref. | DN | U/B | U/C | € / Unid.
| ALRECRH75212 | 75 x 2 1/2" | 1 | 4 | 117.4
| ALRECRH903 | 90 x 3" | 1 | 2 | 172.13
| ALRECRH1104 | 110 x 4" | 1 | 1 | 285.76
DN - mm | U/B - Unidades por bolsa |  | U/C - Unidades por caja
PÁG 5/5

## EGB COMPRESSIÓN
TARIFA PVP - ACCESORIOS DE COMPRESIÓN PARA PE - 2026
MANGUITO | [5 empty] | COUPLER
MANCHON
UNIÃO
| REF. | DN | PN (bar) | L (mm) | H (mm) | kg/Unid. | U/B | U/C | €/Uni.
| PPC.M20 | 20 | 16 | 84 | 44 | 0.0476 | 10 | 360 | 1.946
| PPC.M25 | 25 | 16 | 98 | 52 | 0.0829 | 10 | 210 | 2.345
| PPC.M32 | 32 | 16 | 113 | 62 | 0.1316 | 10 | 130 | 3.373
| PPC.M40 | 40 | 16 | 131 | 72 | 0.1843 | 10 | 80 | 5.156
| PPC.M50 | 50 | 16 | 166 | 86 | 0.3319 | 1 | 50 | 8.04
| PPC.M63 | 63 | 16 | 205 | 104 | 0.5381 | 1 | 28 | 13.323
| PPC.M75 | 75 | 10 | 232 | 131 | 0.8306 | 1 | 16 | 22.78
| PPC.M90 | 90 | 10 | 257 | 154 | 1.2479 | 1 | 8 | 34.907
| PPC.M110 | 110 | 10 | 299 | 183 | 2.1324 | 1 | 5 | 80.821
MANGUITO REDUCIDO | [5 empty] | REDUCING COUPLER
MANCHON RÉDUIT
UNIÃO REDUÇÃO
| REF. | DN | PN (bar) | L (mm) | H (mm) | kg/Unid. | U/B | U/C | €/Uni.
| PPC.MRD2520 | 25 x 20 | 16 | 98 | 52 | 0.0674 | 10 | 260 | 2.225
| PPC.MRD3225 | 32 x 25 | 16 | 111 | 62 | 0.1124 | 10 | 150 | 3.092
| PPC.MRD4032 | 40 x 32 | 16 | 129 | 72 | 0.166 | 10 | 90 | 4.658
| PPC.MRD5040 | 50 x 40 | 16 | 157 | 86 | 0.268 | 1 | 60 | 7.426
| PPC.MRD6350 | 63 x 50 | 16 | 195 | 105 | 0.45465 | 1 | 30 | 11.4
| PPC.MRD7563 | 75 x 63 | 10 | 213 | 131 | 0.71205 | 1 | 18 | 19.807
| PPC.MRD9075 | 90 x 75 | 10 | 245 | 154 | 1.0633 | 1 | 10 | 31.058
| PPC.MRD11090 | 110 x 90 | 10 | 280 | 191 | 1.7398 | 1 | 6 | 54.574
TAPÓN | [5 empty] | END CAP
BOUCHON
TAMPÃO
| REF. | DN | PN (bar) | L (mm) | H (mm) | kg/Unid. | U/B | U/C | €/Uni.
| PPC.TAP20 | 20 | 16 | 49 | 44 | 0.029 | 10 | 680 | 1.535
| PPC.TAP25 | 25 | 16 | 55 | 52 | 0.0466 | 10 | 390 | 1.85
| PPC.TAP32 | 32 | 16 | 63 | 62 | 0.075 | 10 | 240 | 2.256
| PPC.TAP40 | 40 | 16 | 70 | 72 | 0.105 | 10 | 160 | 3.603
| PPC.TAP50 | 50 | 16 | 89 | 87 | 0.1872 | 1 | 84 | 5.25
| PPC.TAP63 | 63 | 16 | 112 | 105 | 0.303 | 1 | 56 | 8.048
| PPC.TAP75 | 75 | 10 | 127 | 131 | 0.466 | 1 | 28 | 17.88
| PPC.TAP90 | 90 | 10 | 139 | 154 | 0.7015 | 1 | 16 | 24.814
| PPC.TAP110 | 110 | 10 | 159 | 182 | 1.2082 | 1 | 10 | 38.129
❶
TARIFA PVP - ACCESORIOS DE COMPRESIÓN PARA PE - 2026
ENLACE ROSCA HEMBRA | [5 empty] | FEMALE THREADED ADAPTOR
MANCHON FEMELLE
UNIÃO ROSCA FÊMEA
| REF. | DN | PN (bar) | L (mm) | H (mm) | kg/Unid. | U/B | U/C | €/Uni.
| PPC.MRH2012 | 20 x 1/2" | 16 | 59 | 44 | 0.0306 | 10 | 600 | 1.378
| PPC.MRH2034 | 20 x 3/4" | 16 | 59 | 44 | 0.0318 | 10 | 560 | 1.546
| PPC.MRH2512 | 25 x 1/2" | 16 | 60 | 52 | 0.0472 | 10 | 370 | 1.654
| PPC.MRH2534 | 25 x 3/4" | 16 | 66 | 52 | 0.0489 | 10 | 360 | 1.665
| PPC.MRH251 | 25 x 1" | 16 | 69 | 52 | 0.0531 | 10 | 330 | 1.742
| PPC.MRH3234 | 32 x 3/4" | 16 | 76 | 62 | 0.0765 | 10 | 220 | 2.28
| PPC.MRH321 | 32 x 1" | 16 | 78 | 62 | 0.079 | 10 | 210 | 2.294
| PPC.MRH401 | 40 x 1" | 16 | 88 | 72 | 0.109 | 10 | 130 | 3.417
| PPC.MRH40114 | 40 x 1 1/4" | 16 | 88 | 72 | 0.1116 | 10 | 130 | 3.417
| PPC.MRH50112 | 50 x 1 1/2" | 16 | 109 | 86 | 0.1998 | 1 | 80 | 4.979
| PPC.MRH632 | 63 x 2" | 16 | 137 | 104 | 0.3052 | 1 | 42 | 8.096
| PPC.MRH752 | 75 x 2" | 10 | 150 | 131 | 0.4814 | 1 | 27 | 15.334
| PPC.MRH75212 | 75 x 2 1/2" | 10 | 160 | 131 | 0.4955 | 1 | 27 | 15.42
| PPC.MRH903 | 90 x 3" | 10 | 182 | 154 | 0.7747 | 1 | 14 | 24.086
| PPC.MRH1104 | 110 x 4" | 10 | 192 | 183 | 1.2639 | 1 | 8 | 37.949
ENLACE ROSCA MACHO | [5 empty] | MALE THREADED ADAPTOR
MANCHON MÂLE
UNIÃO ROSCA MACHO
| REF. | DN | PN (bar) | L (mm) | H (mm) | kg/Unid. | U/B | U/C | €/Uni.
| PPC.ERM2012 | 20 x 1/2" | 16 | 60 | 44 | 0.0282 | 10 | 600 | 1.247
| PPC.ERM2034 | 20 x 3/4" | 16 | 57 | 44 | 0.0296 | 10 | 600 | 1.36
| PPC.ERM2512 | 25 x 1/2" | 16 | 65 | 52 | 0.0458 | 10 | 380 | 1.452
| PPC.ERM2534 | 25 x 3/4" | 16 | 67 | 52 | 0.0466 | 10 | 380 | 1.467
| PPC.ERM251 | 25 x 1" | 16 | 70 | 52 | 0.0477 | 10 | 340 | 1.512
| PPC.ERM3234 | 32 x 3/4" | 16 | 78 | 62 | 0.0745 | 10 | 240 | 2.044
| PPC.ERM321 | 32 x 1" | 16 | 79 | 62 | 0.076 | 10 | 220 | 2.08
| PPC.ERM32114 | 32 x 1 1/4" | 16 | 83 | 62 | 0.078 | 10 | 200 | 2.094
| PPC.ERM401 | 40 x 1" | 16 | 88 | 72 | 0.1066 | 10 | 140 | 3.033
| PPC.ERM40114 | 40 x 1 1/4" | 16 | 91 | 72 | 0.1108 | 10 | 140 | 3.033
| PPC.ERM40112 | 40 x 1 1/2" | 16 | 95 | 72 | 0.1132 | 10 | 140 | 3.429
| PPC.ERM50112 | 50 x 1 1/2" | 16 | 114 | 86 | 0.1861 | 1 | 80 | 4.979
| PPC.ERM632 | 63 x 2" | 16 | 134 | 104 | 0.307 | 1 | 46 | 8.066
| PPC.ERM752 | 75 x 2" | 10 | 148 | 131 | 0.48 | 1 | 27 | 14.687
| PPC.ERM75212 | 75 x 2 1/2" | 10 | 156 | 131 | 0.492 | 1 | 27 | 15.079
| PPC.ERM903 | 90 x 3" | 10 | 172 | 154 | 0.735 | 1 | 14 | 23.228
| PPC.ERM1104 | 110 x 4" | 10 | 190 | 181 | 1.1835 | 1 | 10 | 38.937
CODO 90º | [5 empty] | ELBOW 90º
COUDE 90º
CURVA 90º
| REF. | DN | PN (bar) | L (mm) | H (mm) | kg/Unid. | U/B | U/C | €/Uni.
| PPC.C9020 | 20 | 16 | 78 | 78 | 0.0528 | 10 | 330 | 2.084
| PPC.C9025 | 25 | 16 | 88 | 88 | 0.0861 | 10 | 200 | 2.507
| PPC.C9032 | 32 | 16 | 109 | 109 | 0.145 | 10 | 110 | 3.552
| PPC.C9040 | 40 | 16 | 122 | 122 | 0.2031 | 10 | 80 | 5.564
| PPC.C9050 | 50 | 16 | 154 | 154 | 0.3665 | 1 | 40 | 9.245
| PPC.C9063 | 63 | 16 | 186 | 186 | 0.5875 | 1 | 20 | 15.234
| PPC.C9075 | 75 | 10 | 230 | 230 | 0.959 | 1 | 10 | 25.392
| PPC.C9090 | 90 | 10 | 261 | 261 | 1.4878 | 1 | 6 | 39.934
| PPC.C90110 | 110 | 10 | 317 | 317 | 2.5346 | 1 | 3 | 76.373
❷
TARIFA PVP - ACCESORIOS DE COMPRESIÓN PARA PE - 2026
CODO PLACA GRIFO | [5 empty] | PLATE ELBOW
COUDE MURAL
JOELHO C/ PATER
| REF. | DN | PN (bar) | L (mm) | H(mm) | kg/Unid. | U/B | U/C | €/Uni.
| PPC.CP2012 | 20 x 1/2" | 16 | 90 | 65 | 0.06705 | 10 | 260 | 2.651
| PPC.CP2534 | 25 x 3/4" | 16 | 116 | 78 | 0.1033 | 10 | 130 | 3.206
CODO ROSCA MACHO 90º | [5 empty] | MALE THREADED ELBOW 90º
COUDE MÂLE 90º
CURVA ROSCA MACHO 90º
| REF. | DN | PN (bar) | L (mm) | H (mm) | kg/Unid. | U/B | U/C | €/Uni.
| PPC.CRM2012 | 20 x 1/2" | 16 | 70 | 62 | 0.0321 | 10 | 520 | 1.586
| PPC.CRM2534 | 25 x 3/4" | 16 | 78 | 68 | 0.0521 | 10 | 320 | 1.922
| PPC.CRM3234 | 32 x 3/4" | 16 | 95 | 80 | 0.0892 | 10 | 190 | 2.484
| PPC.CRM321 | 32 x 1" | 16 | 95 | 82 | 0.0863 | 10 | 190 | 2.484
| PPC.CRM40114 | 40 x 1 1/4" | 16 | 111 | 100 | 0.1331 | 10 | 110 | 4.497
| PPC.CRM50112 | 50 x 1 1/2" | 16 | 143 | 118 | 0.2249 | 1 | 65 | 7.566
| PPC.CRM632 | 63 x 2" | 16 | 169 | 139 | 0.3553 | 1 | 40 | 12.654
| PPC.CRM75212 | 75 x 2 1/2" | 10 | 209 | 157 | 0.5952 | 1 | 15 | 21.511
| PPC.CRM903 | 90 x 3" | 10 | 237 | 204 | 0.9702 | 1 | 10 | 32.402
| PPC.CRM1104 | 110 x 4" | 10 | 290 | 220 | 1.6154 | 1 | 6 | 54.34
CODO ROSCA HEMBRA 90º | [5 empty] | FEMALE THREADED ELBOW 90º
COUDE FEMELLE 90º
CURVA ROSCA FÊMEA 90º
| REF. | DN | PN (bar) | L (mm) | H (mm) | kg/Unid. | U/B | U/C | €/Uni.
| PPC.CRH2012 | 20 x 1/2" | 16 | 74 | 72 | 0.0325 | 10 | 500 | 1.78
| PPC.CRH2512 | 25 x 1/2" | 16 | 82 | 60 | 0.0544 | 10 | 310 | 1.907
| PPC.CRH2534 | 25 x 3/4" | 16 | 82 | 62 | 0.0557 | 10 | 300 | 2.204
| PPC.CRH3234 | 32 x 3/4" | 16 | 102 | 76 | 0.0952 | 10 | 180 | 2.606
| PPC.CRH321 | 32 x 1" | 16 | 100 | 80 | 0.0932 | 10 | 160 | 2.664
| PPC.CRH401 | 40 x 1" | 16 | 117 | 96 | 0.1493 | 10 | 100 | 4.225
| PPC.CRH40114 | 40 x 1 1/4" | 16 | 117 | 95 | 0.1439 | 10 | 100 | 4.225
| PPC.CRH50112 | 50 x 1 1/2" | 16 | 145 | 111 | 0.2564 | 1 | 60 | 8.993
| PPC.CRH632 | 63 x 2" | 16 | 179 | 132 | 0.41 | 1 | 32 | 12.954
| PPC.CRH75212 | 75 x 2 1/2" | 10 | 215 | 165 | 0.6581 | 1 | 15 | 19.489
| PPC.CRH903 | 90 x 3" | 10 | 251 | 193 | 1.1433 | 1 | 10 | 29.92
| PPC.CRH1104 | 110 x 4" | 10 | 294 | 219 | 1.7484 | 1 | 6 | 52.03
❸
TARIFA PVP - ACCESORIOS DE COMPRESIÓN PARA PE - 2026
TE IGUAL | [5 empty] | EQUAL TEE
TÉ ÉGAL
TÊ IGUAL
| REF. | DN | PN (bar) | L (mm) | H (mm) | kg/Unid. | U/B | U/C | €/Uni.
| PPC.T20 | 20 | 16 | 113 | 79 | 0.0771 | 10 | 190 | 3.072
| PPC.T25 | 25 | 16 | 129 | 90 | 0.1314 | 10 | 120 | 3.781
| PPC.T32 | 32 | 16 | 154 | 109 | 0.2075 | 10 | 70 | 5.096
| PPC.T40 | 40 | 16 | 172 | 122 | 0.2997 | 8 | 40 | 8.123
| PPC.T50 | 50 | 16 | 223 | 154 | 0.5193 | 1 | 27 | 13.49
| PPC.T63 | 63 | 16 | 275 | 189 | 0.86155 | 1 | 15 | 21.717
| PPC.T75 | 75 | 10 | 323 | 228 | 1.4078 | 1 | 7 | 34.696
| PPC.T90 | 90 | 10 | 260 | 260 | 2.1145 | 1 | 5 | 55.421
| PPC.T110 | 110 | 10 | 450 | 225 | 3.785 | 1 | 2 | 112.142
TE REDUCIDA | [5 empty] | REDUCING TEE
TÉ RÉDUITE
TÊ REDUZIDO
| REF. | DN | PN (bar) | L (mm) | H (mm) | kg/Unid. | U/B | U/C | €/Uni.
| PPC.TRC2520 | 25 x 20 x 25 | 16 | 120 | 80 | 0.1129 | 10 | 140 | 3.486
| PPC.TRC3225 | 32 x 25 x 32 | 16 | 156 | 99 | 0.1824 | 10 | 80 | 5.405
| PPC.TRC4032 | 40 x 32 x 40 | 16 | 175 | 122 | 0.2718 | 8 | 48 | 8.475
| PPC.TRC5040 | 50 x 40 x 50 | 16 | 223 | 139 | 0.4613 | 1 | 27 | 14.992
| PPC.TRC6350 | 63 x 50 x 63 | 16 | 279 | 171 | 0.7587 | 1 | 17 | 23.3
| PPC.TRC7563 | 75 x 63 x 75 | 10 | 312 | 200 | 1.2249 | 1 | 9 | 34.829
| PPC.TRC9075 | 90 x 75 x 90 | 10 | 366 | 250 | 2.0058 | 1 | 4 | 56.908
| PPC.TRC11090 | 110 x 90 x 110 | 10 | 445 | 300 | 3.3248 | 1 | 3 | 102.821
TE ROSCA HEMBRA | [5 empty] | FEMALE THREADED TEE
TÉ FEMELLE
TÊ ROSCA FÊMEA
| REF. | DN | PN (bar) | L (mm) | H (mm) | kg/Unid. | U/B | U/C | €/Uni.
| PPC.TRH2012 | 20 x 1/2" | 16 | 113 | 54 | 0.0576 | 10 | 280 | 2.255
| PPC.TRH2512 | 25 x 1/2" | 16 | 113 | 65 | 0.0981 | 10 | 170 | 2.919
| PPC.TRH2534 | 25 x 3/4" | 16 | 126 | 65 | 0.0972 | 10 | 160 | 2.783
| PPC.TRH3234 | 32 x 3/4" | 16 | 156 | 76 | 0.1635 | 10 | 100 | 4.162
| PPC.TRH321 | 32 x 1" | 16 | 154 | 83 | 0.1674 | 10 | 90 | 3.94
| PPC.TRH40114 | 40 x 1 1/4" | 16 | 175 | 95 | 0.2403 | 10 | 60 | 6.345
| PPC.TRH50112 | 50 x 1 1/2" | 16 | 219 | 110 | 0.4184 | 1 | 35 | 11.246
| PPC.TRH632 | 63 x 2" | 16 | 276 | 130 | 0.6724 | 1 | 18 | 18.707
| PPC.TRH75212 | 75 x 2 1/2" | 10 | 312 | 158 | 1.1062 | 1 | 9 | 27.534
| PPC.TRH903 | 90 x 3" | 10 | 365 | 195 | 1.7282 | 1 | 6 | 45.149
| PPC.TRH1104 | 110 x 4" | 10 | 450 | 215 | 2.9231 | 1 | 4 | 82.447
TE ROSCA MACHO | [5 empty] | MALE THREADED TEE
TÉ MÂLE
TÊ ROSCA MACHO
| REF. | DN | PN (bar) | L (mm) | H (mm) | kg/Unid. | U/B | U/C | €/Uni.
| PPC.TRM2012 | 20 x 1/2" | 16 | 113 | 60 | 0.0577 | 10 | 250 | 2.061
| PPC.TRM2534 | 25 x 3/4" | 16 | 127 | 70 | 0.0957 | 10 | 160 | 2.996
| PPC.TRM321 | 32 x 1" | 16 | 153 | 83 | 0.1507 | 10 | 90 | 4.396
❹
TARIFA PVP - ACCESORIOS DE COMPRESIÓN PARA PE - 2026
COLLARÍN | [5 empty] | CLAMP SADDLE
COLLIER
COLARINHO
| REF. | DN | PN (bar) | L (mm) | H (mm) | kg/Unid. | U/B | U/C | €/Uni.
| PPC.MC2512 | 25 x 1/2" | 10 | 66 | 49 | 0.056157 | 10 | 320 | 1.994
| PPC.MC2534 | 25 x 3/4" | 10 | 66 | 52 | 0.053657 | 10 | 320 | 1.994
| PPC.MC3212 | 32 x 1/2" | 10 | 69 | 61 | 0.066 | 10 | 300 | 2.72
| PPC.MC3234 | 32 x 3/4" | 10 | 69 | 63 | 0.068 | 10 | 300 | 2.72
| PPC.MC321 | 32 x 1" | 10 | 78 | 67 | 0.089 | 10 | 200 | 2.72
| PPC.MC4012 | 40 x 1/2" | 10 | 84 | 72.5 | 0.172 | 10 | 140 | 3.407
| PPC.MC4034 | 40 x 3/4" | 10 | 84 | 72.5 | 0.1708 | 10 | 140 | 3.407
| PPC.MC401 | 40 x 1" | 10 | 84 | 76 | 0.1767 | 10 | 140 | 3.407
| PPC.MC5012 | 50 x 1/2" | 10 | 94 | 83 | 0.1843 | 5 | 120 | 3.512
| PPC.MC5034 | 50 x 3/4" | 10 | 94 | 83 | 0.182 | 5 | 120 | 3.512
| PPC.MC501 | 50 x 1" | 10 | 94 | 87 | 0.19 | 5 | 120 | 3.512
| PPC.MC6312 | 63 x 1/2" | 10 | 108 | 98.5 | 0.1949 | 5 | 110 | 4.276
| PPC.MC6334 | 63 x 3/4" | 10 | 108 | 99.5 | 0.1969 | 5 | 110 | 4.276
| PPC.MC631 | 63 x 1" | 10 | 108 | 102.5 | 0.203 | 5 | 100 | 4.276
| PPC.MC63114 | 63 x 1 1/4" | 10 | 108 | 107 | 0.2449 | 4 | 80 | 4.276
| PPC.MC751 | 75 x 1" | 10 | 121 | 115 | 0.229 | 4 | 96 | 7.21
| PPC.MC75112 | 75 x 1 1/2" | 10 | 121 | 123 | 0.318 | 2 | 60 | 7.46
| PPC.MC9034 | 90 x 3/4" | 10 | 139 | 126.5 | 0.2704 | 3 | 75 | 8.596
| PPC.MC901 | 90 x 1" | 10 | 139 | 130 | 0.266 | 3 | 75 | 8.596
| PPC.MC90112 | 90 x 1 1/2" | 10 | 139 | 137 | 0.3554 | 1 | 48 | 8.596
| PPC.MC902 | 90 x 2" | 10 | 139 | 137 | 0.3634 | 1 | 48 | 8.596
| PPC.MC11034 | 110 x 3/4" | 10 | 159 | 133 | 0.309 | 1 | 48 | 11.965
| PPC.MC1101 | 110 x 1" | 10 | 159 | 133 | 0.3135 | 1 | 48 | 11.965
| DN ≤ 63 - 2 TORNILLOS |  |  | DN > 63 - 4 TORNILLOS
TOMA EN CARGA | [5 empty] | TAPPING TEE
PRISE EN CHARGE
TOMADA EM CARGA
| REF. | DN | PN (bar) | L (mm) | OD (mm) | kg/Unid. | U/B | U/C | €/Uni.
| PPC.TCT112 | 1" x 1/2" | 16 | 150 | 32.3 | 0.214 | 10 | 25 | 21.613
| PPC.TCT134 | 1" x 3/4" | 16 | 150 | 37.3 | 0.222 | 10 | 25 | 21.613
| PPC.TCT11 | 1" x 1" | 16 | 150 | 47 | 0.229 | 10 | 25 | 21.613
| PPC.TCT11412 | 1 1/4" x 1/2" | 16 | 150 | 32.3 | 0.223 | 10 | 25 | 23.854
| PPC.TCT11434 | 1 1/4" x 3/4" | 16 | 150 | 37.3 | 0.229 | 10 | 25 | 23.854
| PPC.TCT1141 | 1 1/4" x 1" | 16 | 150 | 47 | 0.234 | 10 | 25 | 23.854
| PPC.TC120 | 1" x 20 | 16 | 150 | 47 | 0.228 | 10 | 25 | 21.613
| PPC.TC125 | 1" x 25 | 16 | 150 | 55.5 | 0.245 | 10 | 25 | 21.613
| PPC.TC132 | 1" x 32 | 16 | 150 | 65.6 | 0.278 | 10 | 25 | 21.613
| PPC.TC11420 | 1 1/4" x 20 | 16 | 150 | 47 | 0.238 | 10 | 25 | 23.854
| PPC.TC11425 | 1 1/4" x 25 | 16 | 150 | 55.5 | 0.258 | 10 | 25 | 23.854
| PPC.TC11432 | 1 1/4" x 32 | 16 | 150 | 65.6 | 0.283 | 10 | 25 | 23.854
VÁLVULA DE ESFERRA | [5 empty] | BALL VALVE
ROBINET D’ARRET
VÁLVULA DE ESFERA
| REF. | DN | PN (bar) | L (mm) | H (mm) | kg/Unid. | U/B | U/C | €/Uni.
| PPC.VB20 | 20 | 16 | 133 | 90 | 0.0758 | 10 | 200 | 4.028
| PPC.VB25 | 25 | 16 | 150 | 104 | 0.1257 | 10 | 120 | 10.211
| PPC.VB32 | 32 | 16 | 175 | 115 | 0.206 | 10 | 80 | 11.26
| PPC.VB40 | 40 | 16 | 175 | 116 | 0.343 | 8 | 48 | 13.876
| PPC.VB50 | 50 | 16 | 215 | 136 | 0.587 | 1 | 32 | 22.874
| PPC.VB63 | 63 | 16 | 260 | 156 | 0.902 | 1 | 18 | 31.851
| PPC.VB75 | 75 | 16 | 375 | 183 | 1.846 | 1 | 9 | 52.669
❺